## RESUMO
PREFEITURA MUNICIPAL DE ERVAL GRANDE
RESUMO D0 DEMONSTRATIVO CUSTO UNITÁRIO
OBRA: IMPLANTAÇÃO DE SISTEMA DE ESGOTO SANITÁRIO
CAPITULO | DESCRIÇÃO DA ETAPA | VALOR DO ORÇAMENTO |  | DIFERENÇA
|  | SEM DESONERAÇÃO | COM DESONERAÇÃO | DESONERAÇÃO
I | SERVIÇOS INICIAIS - INSTALAÇÃO DA OBRA | 320163.3011 | 0 | -320163.3011 | -100
II | REDE COLETORA DE ESGOTO | 3638902.8824 | 0 | -3638902.8824 | -100
III | ESTAÇÃO TRATAMENTO DE ESGOTO | 995327.1352 | 0 | -995327.1352 | -100
IV | ESTAÇÃO ELEVATÓRIA DE ESGOTO I | 125927.4009 | 0 | -125927.4009 | -100
VII | LINHA DE RECALQUE | 12868.5241 | 0 | -12868.5241 | -100
VIII | COLETOR DE FUNDO | 91864.261 | 0 | -91864.261 | -100
IX | EMISSÁRIO FINAL | 16192.6599 | 0 | -16192.6599 | -100
TOTAL |  | 5201246.1646 | 0 | -5201246.1646 | -100

## COMPOSIÇÃO SEM DESONERAÇÃO (hidden)
PROJETO DE ESGOTAMENTO SANITÁRIO -ERVAL GRANDE
COMPOSIÇÃO DE PREÇOS DE ITENS NÃO PREVISTOS - SINAPI
COMPOSIÇÃO |  |  | Ligação Provisória de Esgoto ( Fossa e Poço Sumidoro )para o canteiro de Obra | UNIDADE | Coef | PREÇO FONTE | CUSTO UNITÁRIO
A | FONTE | CÓDIGO |  | UNID | 1 |  | 1631.88
1 | SINAPI | 74197/1 | Fossa Séptica de Alvenaria ou similar | unid | 1 | 761.13 | 761.13
| SINAPI | 74198 | Sumidouro de Alvenaria Tijolo Ceramico | unid | 1 | 854.99 | 854.99
| SINAPI | 6087 | Tampa de Concreto Armado para inspeção | unid | 1 | 15.76 | 15.76
COMPOSIÇÃO |  |  | Administração Local de Obra | UNIDADE | Coef | PREÇO FONTE | CUSTO UNITÁRIO
NUMERO | FONTE | CÓDIGO |  | VB | 1 |  | 178159.8
2 | SINAPI | 2707 | Engenheiro | H | 230 | 120.54 | 27724.2
| SINAPI | 253 | Almoxarife | H | 2880 | 12.21 | 35164.8
| SINAPI | 1160 | Veículo Leve | H | 2880 | 8.12 | 23385.6
| SINAPI | 4069 | Mestre de Obra | H | 2880 | 31.13 | 89654.4
| SINAPI | 10508 | Vigia Noturno | h | 0 | 9.86 | 0
| SINAPI | 1143 | Caminhão Truck carroceria madeira | h | 44 | 50.7 | 2230.8
COMPOSIÇÃO |  |  | Cadastro e Desenho para Obras Localizadas - As built | UNIDADE | Coef | PREÇO FONTE | CUSTO UNITÁRIO
NUMERO | FONTE | CÓDIGO |  |  | 1 |  | 7.665
3 | SINAPI | 2707 | Engenheiro | H | 0.05 | 120.54 | 6.027
| SINAPI | 2355 | Desenhista | h | 0.1 | 16.38 | 1.638
COMPOSIÇÃO |  |  | Escavação Mecanica Rocha Branda Prox 1,50 - 3,00 m | UNIDADE | Coef | PREÇO FONTE | CUSTO UNITÁRIO
NUMERO | FONTE | CÓDIGO |  | m3 | 1 |  | 45.729
4 | SINAPI | 6111 | Servente. | h | 0.45 | 8.24 | 3.708
| SINAPI | 6043 | RetroescavadeIra CASE 580-H (75 HP). | hprod | 0.45 | 81 | 36.45
| SINAPI | 1513 | Compressor com rompedor | hprod | 0.45 | 12.38 | 5.571
COMPOSIÇÃO |  |  | Escavação Mecanica Rocha à Fogo -Explosivos ( Prof 1,50 - 4,00 m ) | UNIDADE | Coef | PREÇO FONTE | CUSTO UNITÁRIO
NUMERO | FONTE | CÓDIGO |  | m3 | 1 |  | 159.3535
5 | SINAPI | 6111 | Servente. | h | 1.575 | 8.24 | 12.978
| SINAPI | 10518 | Cordel detonante NP 10. | un | 1 | 25.52 | 25.52
| SINAPI | 2366 | Dinamite 40% 1x8" (no depósito). | kg | 1 | 8.31 | 8.31
| SINAPI | 4069 | Mestre geral (até 25 subalternos) | h | 1 | 31.13 | 31.13
| SINAPI | 647 | Blaster. | h | 1.5 | 16.12 | 24.18
| SINAPI | 2436 | Oficial carregamento explosivos. (ELETRECISTA) | h | 1.05 | 11.85 | 12.4425
| SINAPI | 6043 | RetroescavadeIra CASE 580-H (75 HP). | hprod | 0.5 | 81 | 40.5
| SINAPI | 1508 | Compressor de ar 160 PCM | hprod | 0.3 | 9.9 | 2.97
| SINAPI | 4780 | Perfuratriz pneumática RH 658-5L. | hprod | 0.3 | 4.41 | 1.323
COMPOSIÇÃO |  |  | Escavação Mecanica Rocha à Fogo -Explosivos ( Prof 4,00 - 6,00 m ) | UNIDADE | Coef | PREÇO FONTE | CUSTO UNITÁRIO
NUMERO | FONTE | CÓDIGO |  | M3 | 1 |  | 171.8532
6 | SINAPI | 6111 | Servente. | h | 1.7 | 8.24 | 14.008
| SINAPI | 10518 | Cordel detonante NP 10. | unid | 1 | 25.52 | 25.52
| SINAPI | 2366 | Dinamite 40% 1x8" (no depósito). | kg | 1 | 8.31 | 8.31
| SINAPI | 4069 | Mestre geral (até 25 subalternos) | h | 1 | 31.13 | 31.13
| SINAPI | 647 | Blaster. | h | 1.5 | 16.12 | 24.18
| SINAPI | 2436 | Oficial carregamento explosivos. (ELETRECISTA) | h | 1 | 11.85 | 11.85
| SINAPI | 6043 | RetroescavadeIra CASE 580-H (75 HP). | hprod | 0.6 | 81 | 48.6
| SINAPI | 1508 | Compressor de ar 160 PCM | hprod | 0.6 | 9.9 | 5.94
| SINAPI | 4780 | Perfuratriz pneumática RH 658-5L. | hprod | 0.525 | 4.41 | 2.3153
COMPOSIÇÃO |  |  | Fornecimento material emprestimo - Argila | UNIDADE | Coef | PREÇO FONTE | CUSTO UNITÁRIO
NUMERO | FONTE | CÓDIGO |  | m3 | 1 |  | 18.95
7 | SINAPI | 6079 | Argila c/empolamento 25% | m3 | 1.25 | 6.88 | 8.6
| SINAPI | 72840 | Transporte rodovia não pavimentada ( 1,5 x 15 Km) | txkm | 22.5 | 0.46 | 10.35
COMPOSIÇÃO |  |  | Escoramento Madeira Descontinuo | UNIDADE | Coef | PREÇO FONTE | CUSTO UNITÁRIO
NUMERO | FONTE | CÓDIGO |  | M2 | 1 |  | 16.1008
8 | SINAPI | 1213 | Carpinteiro. | h | 0.25 | 11.59 | 2.8975
| SINAPI | 6111 | Servente. | h | 0.25 | 8.24 | 2.06
| SINAPI | 14438 | Escora de eucalipto DN 15 cm. | m | 0.149 | 1.25 | 0.18625
| SINAPI | 6205 | TABUA MADEIRA 1A QUALIDADE 2,5 X 30,0CM (1 X 12") NAO APARELHADA | m | 0.4 | 9.64 | 3.856
| SINAPI | 4479 | PECA DE MADEIRA DE LEI 1A QUALIDADE 8 X 12CM NAO APARELHADA | m | 0.2 | 16.38 | 3.276
| SINAPI | 6043 | Retro Escavadeira | h | 0.05 | 76.5 | 3.825
COMPOSIÇÃO |  |  | Escoramento Madeira Continuo | UNIDADE | Coef | PREÇO FONTE | CUSTO UNITÁRIO
NUMERO | FONTE | CÓDIGO |  | M2 | 1 |  | 21.7763
9 | SINAPI | 1213 | Carpinteiro. | h | 0.25 | 10.76 | 2.69
| SINAPI | 6111 | Servente. | h | 0.25 | 7.37 | 1.8425
| SINAPI | 14438 | Escora de eucalipto DN 15 cm. | m | 0.149 | 1.22 | 0.18178
| SINAPI | 6205 | TABUA MADEIRA 1A QUALIDADE 2,5 X 30,0CM (1 X 12") NAO APARELHADA | m | 0.8 | 11.59 | 9.272
| SINAPI | 4479 | PECA DE MADEIRA DE LEI 1A QUALIDADE 8 X 12CM NAO APARELHADA | m | 0.2 | 18.7 | 3.74
| SINAPI | 6043 | Retro Escavadeira | h | 0.05 | 81 | 4.05
COMPOSIÇÃO |  |  | Remoção Asfalto CBUQ | UNIDADE | Coef | PREÇO FONTE | CUSTO UNITÁRIO
NUMERO | FONTE | CÓDIGO |  | M2 | 1 |  | 4.0648
10 | SINAPI | 6111 | Servente. | h | 0.04 | 8.24 | 0.3296
| SINAPI | 6043 | RetroescavadeIra CASE 580-H (75 HP). | hprod | 0.04 | 81 | 3.24
| SINAPI | 1513 | Compressor de ar com rompedor | hprod | 0.04 | 12.38 | 0.4952
COMPOSIÇÃO |  |  | Remoção Pedra Irregular | UNIDADE | Coef | PREÇO FONTE | CUSTO UNITÁRIO
NUMERO | FONTE | CÓDIGO |  | M2 | 1 |  | 3.296
11 | SINAPI | 6111 | Servente. | h | 0.4 | 8.24 | 3.296
COMPOSIÇÃO |  |  | Remoção Placas de Concreto | UNIDADE | Coef | PREÇO FONTE | CUSTO UNITÁRIO
NUMERO | FONTE | CÓDIGO |  | M2 | 1 |  | 3.296
12 | SINAPI | 6111 | Servente. | h | 0.4 | 8.24 | 3.296
COMPOSIÇÃO |  |  | Remoção pav Passeio ( Lage Gres, Basalto, Ladrilho e outros) | UNIDADE | Coef | PREÇO FONTE | CUSTO UNITÁRIO
NUMERO | FONTE | CÓDIGO |  | M2 | 1 |  | 3.296
13 | SINAPI | 6111 | Servente. | h | 0.4 | 8.24 | 3.296
COMPOSIÇÃO |  |  | Recomposição Asfalto CBUQ 8 cm | UNIDADE | Coef | PREÇO FONTE | CUSTO UNITÁRIO
NUMERO | FONTE | CÓDIGO |  | M2 | 1 |  | 56.4208
14 | SINAPI | 72945 | Imprimação com emulsão asfáltica. | m2 | 1 | 2.84 | 2.84
| SINAPI | 72965 | CBUQ - Concreto betuminoso usinado à quente. | T | 0.22 | 160.49 | 35.3078
| SINAPI | 8016 | TRANSPORTE DE MATERIAL DE QUALQUER NATUREZA DMT > 10 KM | H | 1.5 | 11.39 | 17.085
| SINAPI | 4035 | Maquina Cortar asfalto | h | 0.4 | 2.97 | 1.188
COMPOSIÇÃO |  |  | Recomposição Pedra Irregular | UNIDADE | Coef | PREÇO FONTE | CUSTO UNITÁRIO
NUMERO | FONTE | CÓDIGO |  | M2 | 1 |  | 19.7246
15 | SINAPI | 4759 | Calceteiro. | h | 0.6 | 10.04 | 6.024
| SINAPI | 6111 | Servente. | h | 0.6 | 8.24 | 4.944
| SINAPI | 370 | Areia média | m3 | 0.105 | 42 | 4.41
| SINAPI | 4390 | Paralelepipedo granitico | m2 | 0.2 | 21.45 | 4.29
| SINAPI | 1445 | Compactador de placa CM-20 diesel. | hprod | 0.02 | 2.83 | 0.0566
COMPOSIÇÃO |  |  | Recomposição Passeio Concreto 5 cm | UNIDADE | Coef | PREÇO FONTE | CUSTO UNITÁRIO
NUMERO | FONTE | CÓDIGO |  | m2 | 1 |  | 28.2227
16 | SINAPI | 5619 | Concreto Estrutural Virado Betoneira FCk 15 MPa. | m3 | 0.07 | 332.36 | 23.2652
| SINAPI | 6111 | Servernte | h | 0.25 | 8.24 | 2.06
| SINAPI | 4750 | Pedreiro | h | 0.25 | 11.59 | 2.8975
COMPOSIÇÃO |  |  | Recomposição Basalto Irregular/Regular | UNIDADE | Coef | PREÇO FONTE | CUSTO UNITÁRIO
NUMERO | FONTE | CÓDIGO |  | m2 | 1 |  | 22.4593
17 | SINAPI | 4759 | Calceteiro. | h | 0.5 | 10.04 | 5.02
| SINAPI | 6111 | Servente. | h | 0.5 | 8.24 | 4.12
| SINAPI | 370 | Areia regular (carga completa). | m3 | 0.05 | 42 | 2.1
| SINAPI | 4705 | Basalto cinza regular (com frete). | m2 | 0.2 | 55.25 | 11.05
| SINAPI | 76448-2 | Argamassa cimento e areia, traço 1:4. 3,5 cm | m3 | 0.007 | 24.18 | 0.16926
COMPOSIÇÃO |  |  | Recomposição Passeio Ladrilho | UNIDADE | Coef | PREÇO FONTE | CUSTO UNITÁRIO
NUMERO | FONTE | CÓDIGO |  | m2 | 1 |  | 50.2704
18 | SINAPI | 4760 | Ladrilhista. | h | 0.5 | 11.59 | 5.795
| SINAPI | 6111 | Servente. | h | 0.5 | 8.24 | 4.12
| SINAPI | 3735 | Ladrilho hidráulico 25x25 c/granitina | m2 | 1 | 39.63 | 39.63
| SINAPI | 76448-3 | Argamassa cimento e areia, traço 1:4 | m3 | 0.03 | 24.18 | 0.7254
COMPOSIÇÃO |  |  | Recomposição Lage Grês | UNIDADE | Coef | PREÇO FONTE | CUSTO UNITÁRIO
NUMERO | FONTE | CÓDIGO |  | m2 | 1 |  | 19.4433
19 | SINAPI | 4759 | Calceteiro. | h | 0.5 | 10.04 | 5.02
| SINAPI | 6111 | Servente. | h | 0.5 | 8.24 | 4.12
| SINAPI | 370 | Areia regular (carga completa). | m3 | 0.05 | 42 | 2.1
| SINAPI | 10519 | Laje de grês. | m2 | 0.6 | 13.39 | 8.034
| SINAPI | 76448-3 | Argamassa cimento e areia, traço 1:4 | m3 | 0.007 | 24.18 | 0.16926
COMPOSIÇÃO |  |  | Recomposição Grama | UNIDADE | Coef | PREÇO FONTE | CUSTO UNITÁRIO
NUMERO | FONTE | CÓDIGO |  | m2 | 1 |  | 12.852
20 | SINAPI | 6111 | Servente. | h | 0.3 | 8.24 | 2.472
| SINAPI | 3324 | Grama Batatais em placa. | m2 | 1 | 10.38 | 10.38
COMPOSIÇÃO |  |  | Recomposição Meio Fio Concreto | UNIDADE | Coef | PREÇO FONTE | CUSTO UNITÁRIO
NUMERO | FONTE | CÓDIGO |  | M | 1 |  | 21.7442
21 | SINAPI | 4759 | Calceteiro. | h | 0.25 | 10.04 | 2.51
| SINAPI | 6111 | Servente. | h | 0.5 | 8.24 | 4.12
| SINAPI | 4065 | Meio fio de concreto seção 12x27 cm. | m | 1 | 15.09 | 15.09
| SINAPI | 764448-3 | Argamassa cimento e areia, traço 1:4 | m3 | 0.001 | 24.18 | 0.02418
COMPOSIÇÃO |  |  | Recomposição Base Brita Graduada 20 cm | UNIDADE | Coef | PREÇO FONTE | CUSTO UNITÁRIO
NUMERO | FONTE | CÓDIGO |  | m2 | 1 |  | 15.105
22 | SINAPI | 4729 | Brita graduada. | m3 | 0.25 | 46.3 | 11.575
| SINAPI | 74015-1 | Reenchimento compactado à percussão. | m3 | 0.2 | 17.65 | 3.53
COMPOSIÇÃO |  |  | Recomposição Pavimento Saibro/Cascalho | UNIDADE | Coef | PREÇO FONTE | CUSTO UNITÁRIO
NUMERO | FONTE | CÓDIGO |  | m2 | 1 |  | 31.672
23 | SINAPI | 6091 | Fornecimento de Saibro/cascalho | m3 | 0.2 | 46.3 | 9.26
| SINAPI | 6091 | Motoniveladora 155 HP | h | 1 | 17.65 | 17.65
| SINAPI | 6049 | Rolo compactador liso Vibratório | h | 0.1 | 47.62 | 4.762
COMPOSIÇÃO |  |  | Leito filtrante Brita 3 | UNIDADE | Coef | PREÇO FONTE | CUSTO UNITÁRIO
NUMERO | FONTE | CÓDIGO |  | M3 | 1 |  | 63.79
24 | SINAPI | 4723 | PEDRA BRITADA N. 4 OU 50 MM POSTO PEDREIRA (SEM FRETE | M3 | 1 | 39.07 | 39.07
| SINAPI | 72843 | TRANSPORTE COMERCIAL COM CAMINHAO BASCULANTE 6 M3, RODOVIA PAVIMENTADA | TxKm | 0 | 0.47 | 0
| SINAPI | 6111 | Servente ( 3 funcionários ) | h | 3 | 8.24 | 24.72
COMPOSIÇÃO |  |  | Leito Filtrante Brita 1 | UNIDADE | Coef | PREÇO FONTE | CUSTO UNITÁRIO
NUMERO | FONTE | CÓDIGO |  | m3 | 1 |  | 71.31
25 | SINAPI | 4721 | PEDRA BRITADA N. 1 OU 19 MM POSTO PEDREIRA (SEM FRETE) | M3 | 1 | 46.59 | 46.59
| SINAPI | 72843 | TRANSPORTE COMERCIAL COM CAMINHAO BASCULANTE 6 M3, RODOVIA PAVIMENTADA | TxKm | 0 | 0.47 | 0
| SINAPI | 6111 | Servente ( 3 funcionários ) | h | 3 | 8.24 | 24.72
COMPOSIÇÃO |  |  | Leito Filtrante Areia | UNIDADE | Coef | PREÇO FONTE | CUSTO UNITÁRIO
NUMERO | FONTE | CÓDIGO |  | m3 | 1 |  | 69.72
26 | SINAPI | 11077 | AREIA SELECIONADA P/ LEITO FILTRANTE - D = 0,5 A 0,7 MM M3 377,78 | M3 | 1 | 45 | 45
| SINAPI | 72843 | TRANSPORTE COMERCIAL COM CAMINHAO BASCULANTE 6 M3, RODOVIA PAVIMENTADA | TxKm | 0 | 0.47 | 0
| SINAPI | 6111 | Servente ( 3 funcionários ) | h | 3 | 8.24 | 24.72
COMPOSIÇÃO |  |  | Montagem Poço Bombas ( até 3,0 metros) 1DN 1000 mm | UNIDADE | Coef | PREÇO FONTE | CUSTO UNITÁRIO
NUMERO | FONTE | CÓDIGO |  | M | 1 |  | 642.12
30 | SINAPI | 7735 | TUBO CONCRETO ARMADO CLASSE EA-3 PB JE NBR-8890/2007 DN 1000MM P/ ESG SANITARIO | M | 1 | 501.93 | 501.93
| SINAPI | 2698 | Instalador Hidráulçico | h | 1 | 13.57 | 13.57
| SINAPI | 6111 | Servente | h | 1 | 7.37 | 7.37
| SINAPI | 3356 | Guincho tipo Caminhão Munck - caminhao | h | 1 | 119.25 | 119.25
COMPOSIÇÃO |  |  | Montagem Poço Bombas ( até 3,0 metros) 1DN 1200 mm | UNIDADE | Coef | PREÇO FONTE | CUSTO UNITÁRIO
NUMERO | FONTE | CÓDIGO |  | M | 1 |  | 856.09
31 | SINAPI | 7729 | TUBO CONCRETO ARMADO CLASSE EA-3 PB JE NBR-8890/2007 DN 1200MM P/ ESG SANITARIO | M | 1 | 715.9 | 715.9
| SINAPI | 2698 | Instalador Hidráulçico | h | 1 | 13.57 | 13.57
| SINAPI | 6111 | Servente | h | 1 | 7.37 | 7.37
| SINAPI | 3356 | Guincho tipo Caminhão Munck - caminhao | h | 1 | 119.25 | 119.25
COMPOSIÇÃO |  |  | Montagem Poço Bombas ( até 3,0 metros) 1DN 1500 mm | UNIDADE | Coef | PREÇO FONTE | CUSTO UNITÁRIO
NUMERO | FONTE | CÓDIGO |  | M | 1 |  | 1523.34
32 | SINAPI | 7730 | TUBO CONCRETO ARMADO CLASSE EA-3 PB JE NBR-8890/2007 DN 1500MM P/ ESG SANITARIO | M | 1.2 | 1129.26 | 1355.112
| SINAPI | 2698 | Instalador Hidráulçico | h | 1.2 | 13.57 | 16.284
| SINAPI | 6111 | Servente | h | 1.2 | 7.37 | 8.844
| SINAPI | 3356 | Guincho tipo Caminhão Munck - caminhao | h | 1.2 | 119.25 | 143.1
COMPOSIÇÃO |  |  | Montagem Mecanica Poço Visita EBE ( Cesto Içavel) | UNIDADE | Coef | PREÇO FONTE | CUSTO UNITÁRIO
NUMERO | FONTE | CÓDIGO |  | Vb | 1 |  | 376.92
33 | SINAPI | 2698 | Instalador Hidráulçico | h | 18 | 13.57 | 244.26
| SINAPI | 6111 | Servente | h | 18 | 7.37 | 132.66
COMPOSIÇÃO |  |  | Montagem Mecanica Poço Bomba ( Bombas, Defletor , Coluna recalque e camara de manobra ) | UNIDADE | Coef | PREÇO FONTE | CUSTO UNITÁRIO
NUMERO | FONTE | CÓDIGO |  | Vb | 1 |  | 753.84
34 | SINAPI | 2698 | Instalador Hidráulçico | h | 36 | 13.57 | 488.52
| SINAPI | 6111 | Servente | h | 36 | 7.37 | 265.32
COMPOSIÇÃO |  |  | Instalação Rede eletrica Baixa Tensão 4 condutores | UNIDADE | Coef | PREÇO FONTE | CUSTO UNITÁRIO
NUMERO | FONTE | CÓDIGO |  | m | 1 |  | 19.351
35 | SINAPI | 2439 | Eletrecista Industrial ( 2 ) | h | 0.1 | 17.5 | 1.75
| SINAPI | 6113 | Ajudante Eletrecista ( 2 ) | h | 0.1 | 8.06 | 0.806
| SINAPI | 3356 | Guincho tipo Caminhão Munck - caminhao | h | 0.1 | 119.25 | 11.925
|  | 1020 | Cabo de Cobre multiplo | m | 1 | 4.87 | 4.87
COMPOSIÇÃO |  |  | Muro de Proteção - Gradil de Concreto | UNIDADE | Coef | PREÇO FONTE | CUSTO UNITÁRIO
NUMERO | FONTE | CÓDIGO |  | m2 | 1 |  | 131.3894
37 | SINAPI | 73965/10 | Escavação localizada manual ,solo 0-2 m | m³ | 0.04 | 25.78 | 1.0312
| SINAPI | 73964/006 | Reenchimento manual apiloado | m³ | 0.01 | 22.1 | 0.221
| SINAPI | 74203/001 | Carga, Transporte e descarga para material bota-fora até 5 Km | m³ | 0.03 | 8.52 | 0.2556
| SINAPI | 73394 | Fôrmas planas para fundações e Baldrame | m² | 0.38 | 24.72 | 9.3936
| SINAPI | 74254/002 | Armaduras CA-50 | kg | 1.92 | 5.83 | 11.1936
| SINAPI | 5619 | Concreto FCK 15 com betoneira na obra | m³ | 0.04 | 332.36 | 13.2944
| FORNECEDOR | - | Fornecimento de Gradil de Concreto | ml | 1 | 96 | 96
COMPOSIÇÃO |  |  | PV Dissipador | UNIDADE | Coef | PREÇO FONTE | CUSTO UNITÁRIO
NUMERO | FONTE | CÓDIGO |  | m | 1 |  | 2122.7679
42 |  | 74164-4 | Lastro de Brita.. | m3 | 0.175 | 63.73 | 11.1527
|  | 74115-1 | Lastro Concreto (1:2:3:5) Manual. | m2 | 0.35 | 250.92 | 87.822
|  | 74074-1 | Formas Pinho 3A p/fundações | m2 | 1 | 64.83 | 64.83
|  | 74254-2 | Armadura CA 50CA60. | Kg | 95 | 5.98 | 568.1
|  | 74138-2 | Concreto Estrutural Virado na betoneira 15 Mpa | m3 | 1.2 | 373.21 | 447.852
|  | 72131 | Alvenaria Tijolo Maciço 5x10x20 cm (chato) | m2 | 5,44 | 62.48 | 339.8912
|  | 5974 | Chapisco c/ argam. Cimento/areia 1:4, esp média 5 mm | m2 | 2 | 3.25 | 6.5
|  | 73927.3 | Emboco Traço 1:2:8 (Cimento,Cal e Areia) 1,5 mm | m2 | 2 | 14.39 | 28.78
|  | 3061 | Escavação mecânica, até 1,5m solo 1ªcat | m3 | 6 | 5.26 | 31.56
|  | 73964-6 | Reaterro manual em camadas | m³ | 1,5 | 24.72 | 37.08
|  | 11301 | Tampão Ferro Fundido 83Kg, 125 TN, DN 600 articulado. | Unid | 1 | 499.2 | 499.2
3
pç
COMPOSIÇÃO |  |  | Placa Pré-Moldada FBAS Perfurada cf projeto | UNIDADE | Coef | PREÇO FONTE | CUSTO UNITÁRIO | 1
NUMERO | FONTE | CÓDIGO |  | m | 1 |  | 142.885 | 1805.75
45 |  | 74074-1 | Formas Pinho 3A p/fundações | m2 | 0.6 | 64.83 | 38.898 | 1805.75
|  | 74254-2 | Armadura CA 50CA60. | Kg | 10 | 5.98 | 59.8 | 1805.75
|  | 73972-1 | Concreto Estrutural Fck 25 mpa, virado em betoneira | m3 | 0.15 | 294.58 | 44.187
COMPOSIÇÃO |  |  | Leito Filtrante - Brita 4 | UNIDADE | Coef | PREÇO FONTE | CUSTO UNITÁRIO
NUMERO | FONTE | CÓDIGO |  | m | 1 |  | 106.22
46 | SINAPI | 6111 | Servente | h | 6 | 7.37 | 44.22
| SINAPI | 4723 | Brita 4 | m3 | 1 |  | 41.96
| SINAPI | 1139 | Caminhão caçamba 8 m3 | H | 0.25 | 80.16 | 20.04
COMPOSIÇÃO |  |  | Placa Pré-Moldada Perfurada Filtro Carvão cf projeto | UNIDADE | Coef | PREÇO FONTE | CUSTO UNITÁRIO
NUMERO | FONTE | CÓDIGO |  | m | 1 |  | 142.885
47 |  | 74074-1 | Formas Pinho 3A p/fundações | m2 | 0.6 | 64.83 | 38.898
|  | 74254-2 | Armadura CA 50CA60. | Kg | 10 | 5.98 | 59.8
|  | 73972-1 | Concreto Estrutural Fck 25 mpa, virado em betoneira | m3 | 0.15 | 294.58 | 44.187
COMPOSIÇÃO |  |  | Leito sustentação- Areia | UNIDADE | Coef | PREÇO FONTE | CUSTO UNITÁRIO
NUMERO | FONTE | CÓDIGO |  | m | 1 |  | 140.22
48 |  | 370 | Areia Média |  | 0.18 | 42 | 7.56
| SINAPI | 6111 | Servente | h | 18 | 7.37 | 132.66
COMPOSIÇÃO |  |  | Leito sustentação- Brita | UNIDADE | Coef | PREÇO FONTE | CUSTO UNITÁRIO
NUMERO | FONTE | CÓDIGO |  | m | 1 |  | 153.9045
49 |  | 4748 | Brita Nº 1 |  | 0.45 | 47.21 | 21.2445
| SINAPI | 6111 | Servente | h | 18 | 7.37 | 132.66
COMPOSIÇÃO |  |  | Leito sustentação- Carvão Ativado | UNIDADE | Coef | PREÇO FONTE | CUSTO UNITÁRIO
NUMERO | FONTE | CÓDIGO |  | m | 1 |  | 912.66
50 |  | Fornecedor | Carvão Ativado | Kg | 0.65 | 1200 | 780
| SINAPI | 6111 | Servente | h | 18 | 7.37 | 132.66
COMPOSIÇÃO |  |  | Escada Marinheiro com Guarda Corpo Padrão CORSAN cf Projeto | UNIDADE | Coef | PREÇO FONTE | CUSTO UNITÁRIO
NUMERO | FONTE | CÓDIGO |  | m | 1 |  | 342.46
51 |  | Fornecedor | Fornecimento de escada conforme projeto | m | 1 | 314 | 314
|  | 26.98 | Instalador | h | 2 | 14.23 | 28.46
COMPOSIÇÃO |  |  | Guarada Corpo PRFV padrão CORSAN cf Projeto | UNIDADE | Coef | PREÇO FONTE | CUSTO UNITÁRIO
NUMERO | FONTE | CÓDIGO |  | m | 1 |  | 322.46
52 |  | Fornecedor | Fornecimento de guarda corpo conforme projeto | m | 1 | 294 | 294
|  | 26.98 | Instalador | h | 2 | 14.23 | 28.46
COMPOSIÇÃO |  |  | Rede Elétrica Subterranea | UNIDADE | Coef | PREÇO FONTE | CUSTO UNITÁRIO
NUMERO | FONTE | CÓDIGO |  | ml | 1 |  | 38.6783
53 | SINAPI | 2698 | Instalador Hidraúlico | H | 0.05 | 14.23 | 0.7115
|  | 73965/10 | Escavação manual até 1,5 m, solo 1ª cat Sem escor | m³ | 0,24 | 23.72 | 28.84
|  | 73964-6 | Reaterro manual em camadas | m³ | 0,24 | 24.72 | 5.9328
|  | 9868 | Tubo PVC Rosqueavel 1" |  | 1 |  | 2.24
| SINAPI | 2436 | Instalador Elétrico | H | 0.05 | 19.08 | 0.954
COMPOSIÇÃO |  |  | Instalações Montagem Poço de Bombas e PV de Chegada | UNIDADE | Coef | PREÇO FONTE | CUSTO UNITÁRIO
NUMERO | FONTE | CÓDIGO |  | m | 1 |  | 583.4
54 | SINAPI | 2698 | Instalador Hidraúlico | H | 24 | 14.23 | 341.52
| SINAPI | 6111 | Servente | h | 24 | 7.37 | 176.88
|  |  | Materiais diveros( braçadeiras, parafusos etc...) | vb | 1 | 65 | 65
COMPOSIÇÃO |  |  | Instalações Montagem Bloco Hidraúlico | UNIDADE | Coef | PREÇO FONTE | CUSTO UNITÁRIO
NUMERO | FONTE | CÓDIGO |  | m | 1 |  | 1361
55 | SINAPI | 2698 | Instalador Hidraúlico | H | 60 | 14.23 | 853.8
| SINAPI | 6111 | Servente | h | 60 | 7.37 | 442.2
|  |  | Materiais diveros( braçadeiras, parafusos etc...) | vb | 1 | 65 | 65
COMPOSIÇÃO |  |  | Instalações Montagem Casa Sopradores | UNIDADE | Coef | PREÇO FONTE | CUSTO UNITÁRIO
NUMERO | FONTE | CÓDIGO |  | m | 1 |  | 1024.56
56 | SINAPI | 2698 | Instalador Hidraúlico | H | 72 | 14.23 | 1024.56
| SINAPI | 6111 | Servente | h | 72 | 7.37 | 530.64
|  |  | Materiais diveros( braçadeiras, parafusos etc...) | vb | 1 | 65 | 65
COMPOSIÇÃO |  |  | Instalações Montagem Filtro de Carvão | UNIDADE | Coef | PREÇO FONTE | CUSTO UNITÁRIO
NUMERO | FONTE | CÓDIGO |  | m | 1 |  | 299.2
57 | SINAPI | 2698 | Instalador Hidraúlico | H | 12 | 14.23 | 170.76
| SINAPI | 6111 | Servente | h | 12 | 7.37 | 88.44
|  |  | Materiais diveros( braçadeiras, parafusos etc...) | vb | 1 | 40 | 40
COMPOSIÇÃO |  |  | Montagem Mecanica Leito de Secagem | UNIDADE | Coef | PREÇO FONTE | CUSTO UNITÁRIO
NUMERO | FONTE | CÓDIGO |  | m | 1 |  | 842.6
58 | SINAPI | 2698 | Instalador Hidraúlico | H | 36 | 14.23 | 512.28
| SINAPI | 6111 | Servente | h | 36 | 7.37 | 265.32
|  |  | Materiais diveros( braçadeiras, parafusos etc...) | vb | 1 | 65 | 65
COMPOSIÇÃO |  |  | Instalações Elétricas - Medição | UNIDADE | Coef | PREÇO FONTE | CUSTO UNITÁRIO
NUMERO | FONTE | CÓDIGO |  | m | 1 |  | 686.88
59 | SINAPI | 2436 | Instalador Elétrico | H | 36 | 19.08 | 686.88
| SINAPI | 6111 | Servente | h | 36 | 7.37 | 265.32
|  |  | Materiais diveros( braçadeiras, parafusos, fita isolante etc...) | vb | 1 | 125 | 125
COMPOSIÇÃO |  |  | Instalações Elétricas - Comando e Distribuição | UNIDADE | Coef | PREÇO FONTE | CUSTO UNITÁRIO
NUMERO | FONTE | CÓDIGO |  | m | 1 |  | 915.84
60 | SINAPI | 2436 | Instalador Elétrico | H | 48 | 19.08 | 915.84
| SINAPI | 6111 | Servente | h | 48 | 7.37 | 353.76
|  |  | Materiais diveros( braçadeiras, parafusos, fita isolante etc...) | vb | 1 | 125 | 125
COMPOSIÇÃO |  |  | Caixa de Inspeção de Alvenaria com tampa Concreto 60x60x90 cm | UNIDADE | Coef | PREÇO FONTE | CUSTO UNITÁRIO
NUMERO | FONTE | CÓDIGO |  | um | 1 |  | 237.2639
61 |  | 74164-4 | Lastro de Brita.. | m3 | 0.036 | 63.73 | 2.2943
|  | 74115-1 | Lastro Concreto (1:2:3:5) Manual. | m2 | 0.036 | 250.92 | 9.0331
|  | 74074-1 | Formas Pinho 3A p/fundações | m2 | 0.3 | 64.83 | 19.449
|  | 74254-2 | Armadura CA 50CA60. | Kg | 3 | 5.98 | 17.94
|  | 74138-2 | Concreto Estrutural Virado na betoneira 15 Mpa | m3 | 0.07 | 373.21 | 26.1247
|  | 72131 | Alvenaria Tijolo Maciço 5x10x20 cm (chato) | m2 | 2 | 62.48 | 124.96
|  | 5974 | Chapisco c/ argam. Cimento/areia 1:4, esp média 5 mm | m2 | 2 | 3.25 | 6.5
|  | 73927.3 | Emboco Traço 1:2:8 (Cimento,Cal e Areia) 1,5 mm | m2 | 2 | 14.39 | 28.78
|  | 3061 | Escavação mecânica, até 1,5m solo 1ªcat | m3 | 0,18 | 5.26 | 0.9468
|  | 73964-6 | Reaterro manual em camadas | m³ | 0,05 | 24.72 | 1.236
COMPOSIÇÃO |  |  | Montagem Poço Visita Tipo P - DN 600 mm | UNIDADE | Coef | PREÇO FONTE | CUSTO UNITÁRIO
NUMERO | FONTE | CÓDIGO |  | ml | 1 |  | 59.7141
62 | SINAPI | 3061 | Escavação mecânica, até 1,5m solo 1ªcat | m3 | 2 | 5.26 | 10.52
| SINAPI | 74164-4 | Lastro de Brita.. | m3 | 0.07 | 63.73 | 4.4611
| SINAPI | 7042 | Retroescavadeira | H | 0.05 | 72.9 | 3.645
| SINAPI | 1139 | Caminhão caçamba 8 m3 | H | 0.05 | 80.16 | 4.008
| SINAPI | 73964-6 | Reaterro manual em camadas | m³ | 1,5 | 24.72 | 37.08
| SINAPI | 6111 | Servente | h | 1 | 7.37 | 7.37
COMPOSIÇÃO |  |  | Montagem Poço Visita Tipo N - DN 1000 mm | UNIDADE | Coef | PREÇO FONTE | CUSTO UNITÁRIO
NUMERO | FONTE | CÓDIGO |  | ml | 1 |  | 76.649
63 | SINAPI | 3061 | Escavação mecânica, até 1,5m solo 1ªcat | m3 | 2 | 5.26 | 10.52
| SINAPI | 74164-4 | Lastro de Brita.. | m3 | 0.1 | 63.73 | 6.373
| SINAPI | 7042 | Retroescavadeira | H | 0.1 | 72.9 | 7.29
| SINAPI | 1139 | Caminhão caçamba 8 m3 | H | 0.1 | 80.16 | 8.016
| SINAPI | 73964-6 | Reaterro manual em camadas | m³ | 1,5 | 24.72 | 37.08
| SINAPI | 6111 | Servente | h | 1 | 7.37 | 7.37
COMPOSIÇÃO |  |  | Demolição Alvenaria Tijolos Maçiços | UNIDADE | Coef | PREÇO FONTE | CUSTO UNITÁRIO
NUMERO | FONTE | CÓDIGO |  | ml | 1 |  | 32.93
65 | SINAPI | 6111 | Servente | h | 4 | 7.37 | 29.48
| SINAPI | 72899 | Transporte Entulho | m3 | 1 | 3.45 | 3.45
COMPOSIÇÃO |  |  | Demolição Concreto Estrutural | UNIDADE | Coef | PREÇO FONTE | CUSTO UNITÁRIO
NUMERO | FONTE | CÓDIGO |  | m2 | 1 |  | 84.81
66 | SINAPI | 6111 | Servente | h | 6 | 7.37 | 44.22
| SINAPI | 72899 | Transporte Entulho | m3 | 1 | 3.45 | 3.45
| SINAPI | 1513 | Compressor com martelete | h | 3 | 12.38 | 37.14
COMPOSIÇÃO |  |  | Remoção de Material Excedente - Solo DTM 5 Km | UNIDADE | Coef | PREÇO FONTE | CUSTO UNITÁRIO
NUMERO | FONTE | CÓDIGO |  | m3 | 1 |  | 9.1836
67 |  | 7042 | Retroescavadeira | 0.06 | 0.06 | 72.9 | 4.374
|  | 1139 | Caminhão caçamba 8 m3 | h | 0.06 | 80.16 | 4.8096
COMPOSIÇÃO |  |  | Lastro de Argila | UNIDADE | Coef | PREÇO FONTE | CUSTO UNITÁRIO
NUMERO | FONTE | CÓDIGO |  | m3 | 1 |  | 19.91
68 | SINAPI | 6079 | Argila | m3 | 0.075 | 6.88 | 0.516
| SINAPI | 1139 | Caminhão caçamba 8 m3 | h | 0.15 | 80.16 | 12.024
| SINAPI | 6111 | Servente | h | 1 | 7.37 | 7.37
COMPOSIÇÃO |  |  | Projeto Eletrico | UNIDADE | Coef | PREÇO FONTE | CUSTO UNITÁRIO
NUMERO | FONTE | CÓDIGO |  | unid | 1 |  | 5000.52
69 | SINAPI | 2707 | Engenheiro | H | 37 | 120.54 | 4459.98
| SINAPI | 2355 | Desenhista | h | 33 | 16.38 | 540.54
COMPOSIÇÃO |  |  | Projeto Estrutural Fundações ETE | UNIDADE | Coef | PREÇO FONTE | CUSTO UNITÁRIO
NUMERO | FONTE | CÓDIGO |  | m2 | 1 |  | 7998.31
70 | SINAPI | 2707 | Engenheiro | H | 40 | 120.54 | 4821.6
| SINAPI | 2355 | Desenhista | h | 45 | 16.38 | 737.1
| SINAPI | 72733 | MOBILIZACAO E INSTALACAO DE 01 EQUIPAMENTO DE SONDAGEM, DISTANCIA ACIma 10 Km | unid | 1 | 518.61 | 518.61
| SINAPI | 88322 | Técnico em sondagem | h | 50 | 25.47 | 1273.5
| SINAPI | 88244 | Ajudante de Sondagem | h | 50 | 12.95 | 647.5
COMPOSIÇÃO |  |  | Grade Aço proteção poço bombas | UNIDADE | Coef | PREÇO FONTE | CUSTO UNITÁRIO
NUMERO | FONTE | CÓDIGO |  | m2 | 1 |  | 7998.31
71 | SINAPI | 2707 | Engenheiro | H | 40 | 120.54 | 4821.6
| SINAPI | 2355 | Desenhista | h | 45 | 16.38 | 737.1
| SINAPI | 72733 | MOBILIZACAO E INSTALACAO DE 01 EQUIPAMENTO DE SONDAGEM, DISTANCIA ACIma 10 Km | unid | 1 | 518.61 | 518.61
| SINAPI | 88322 | Técnico em sondagem | h | 50 | 25.47 | 1273.5
| SINAPI | 88244 | Ajudante de Sondagem | h | 50 | 12.95 | 647.5

## I - SERVIÇOS INICIAIS
PREFEITURA MUNICIPAL DE ERVAL GRANDE
DEMONSTRATIVO CUSTO UNITÁRIO - OBRA IMPLANTAÇÃO SISTEMA ESGOTO SANITÁRIO
ITEM | DESCRIÇÃO | UNID | QUANT | VALOR UNITÁRIO |  | ORÇAMENTO ORIGINAL - SEM DESONERAÇÃO |  |  |  |  | ORÇAMENTO BÁSICO - COM DESONERAÇÃO | [5 empty] | DIFERENÇA DESONERAÇÃO | PREÇO TOTAL | PREÇO MÁXIMO ADMISSÍVEL | VALOR SINAPI
|  |  |  | MATERIAL | SERVIÇO | COD SINAPI | CUSTO UNITÁRIO | BDI | TOTAL SEM BDI | TOTAL COM BDI | QUANT | COD SINAPI | CUSTO UNITÁRIO | BDI | TOTAL SEM BDI | TOTAL COM BDI |  | PREÇO TOTAL | PREÇO MÁXIMO ADMISSÍVEL | VALOR SINAPI
I | SERVIÇOS INICIAIS - INSTALAÇÃO DA OBRA | [7 empty] | 249290.12 | 320163.3011 |  |  |  |  | 0 | 0 | -320163.3011 | 219298.08 | 219298.08
I.1 | INSTALAÇÃO DA OBRA | [7 empty] | 206298.08 | 264948.6241 |  |  |  |  | 0 | 0 | -264948.6241 | 206298.08 | 206298.08
I.1.1 | Limpeza do terreno - roçada densa | m2 | 300 |  |  | 73822/001 | 2.47 | 28.43 | 741 | 951.6663 | 300 | 73822/001 |  | 0 | 0 | 0 | -951.6663 | 741 | 741 | 2.47
I.1.2 | Ligação domiciliar de água | un | 1 |  |  | 73659 | 104.55 | 28.43 | 104.55 | 134.2736 | 1 | I.1.2 |  | 0 | 0 | 0 | -134.2736 | 104.55 | 104.55 | 104.55
I.1.3 | Instalação provisória esgoto - fossa e poço sumidouro | un | 1 |  |  | 1 | 1631.88 | 28.43 | 1631.88 | 2095.8235 | 1 | I.1.3 |  | 0 | 0 | 0 | -2095.8235 | 1631.88 | 1631.88 | 1631.88
I.1.4 | Instalação ligação provisória elétrica baixa tensão para canteiro de obra | un | 1 |  |  | 73960/001 | 1005.77 | 28.43 | 1005.77 | 1291.7104 | 1 | 73960/001 |  | 0 | 0 | 0 | -1291.7104 | 1005.77 | 1005.77 | 1005.77
I.1.5 | Sanitário com vaso e chuveiro para pessoal obra | un | 1 |  |  | 73752/001 | 2365.82 | 28.43 | 2365.82 | 3038.4226 | 1 | 73752/001 |  | 0 | 0 | 0 | -3038.4226 | 2365.82 | 2365.82 | 2365.82
I.1.6 | Barracão obra madeira - escritório | m2 | 20 |  |  | 74242/001 | 142.46 | 28.43 | 2849.2 | 3659.2276 | 20 | 74242/001 |  | 0 | 0 | 0 | -3659.2276 | 2849.2 | 2849.2 | 142.46
I.1.7 | Barracão obra madeira - alojamento | m2 | 30 |  |  | 74242/001 | 142.46 | 28.43 | 4273.8 | 5488.8413 | 30 | 74242/001 |  | 0 | 0 | 0 | -5488.8413 | 4273.8 | 4273.8 | 142.46
I.1.8 | Barracão obra madeira - almoxarifado | m2 | 40 |  |  | 74242/001 | 142.46 | 28.43 | 5698.4 | 7318.4551 | 40 | 74242/001 |  | 0 | 0 | 0 | -7318.4551 | 5698.4 | 5698.4 | 142.46
I.1.9 | Barracão obra madeira - refeitório | m2 | 30 |  |  | 74242/001 | 142.46 | 28.43 | 4273.8 | 5488.8413 | 30 | 74242/001 |  | 0 | 0 | 0 | -5488.8413 | 4273.8 | 4273.8 | 142.46
I.1.10 | Barracão aberto de obra de madeira (depósito) | m2 | 25 |  |  | 73803/001 | 149.02 | 28.43 | 3725.5 | 4784.6597 | 25 | 73803/001 |  | 0 | 0 | 0 | -4784.6597 | 3725.5 | 3725.5 | 149.02
I.1.11 | Placa de obra chapa aço galvanizado | m2 | 6 |  |  | 74209/001 | 244.76 | 28.43 | 1468.56 | 1886.0716 | 6 | 74209/001 |  | 0 | 0 | 0 | -1886.0716 | 1468.56 | 1468.56 | 244.76
I.1.12 | Administração direta (AD) | vb | 1 |  |  | 2 | 178159.8 | 28.43 | 178159.8 | 228810.6311 | 1 | I.1.12 |  | 0 | 0 | 0 | -228810.6311 | 178159.8 | 178159.8 | 178159.8
1.2 | PROJETOS COMPLEMENTARES | [7 empty] | 42992.04 | 55214.677 |  |  |  |  | 0 | 0 | -55214.677 | 13000 | 13000
1.2.1 | Revisão Topografica | unid | 13700 | 13700 |  | 72 | 2.1892 | 28.43 | 29992.04 | 38518.777 | 13700 | I.2.1 |  | 25.0842 | 0 | 0 | -38518.777
1.2.1 | Projeto elétrico - EBE e ETE | unid | 1 |  |  | 69 | 5000 | 28.43 | 5000 | 6421.5 | 1 | I.2.2 |  | 0 | 0 | 0 | -6421.5 | 5000 | 5000 | 5000
1.2.2 | Projeto estrutural ETE, EBE | unid | 1 |  |  | 70 | 8000 | 28.43 | 8000 | 10274.4 | 1 | I.2.3 |  | 0 | 0 | 0 | -10274.4 | 8000 | 8000 | 8000

## II - REDE COLETORA
PREFEITURA MUNICIPAL DE ERVAL GRANDE
DEMONSTRATIVO CUSTO UNITÁRIO - OBRA IMPLANTAÇÃO SISTEMA ESGOTO SANITÁRIO
ITEM | DESCRIÇÃO | UNID | QUANT | VALOR UNITÁRIO |  | ORÇAMENTO ORIGINAL - SEM DESONERAÇÃO |  |  |  |  | ORÇAMENTO REVISADO - COM DESONERAÇÃO | [5 empty] | DIFERENÇA DESONERAÇÃO | PREÇO TOTAL | PREÇO MÁXIMO ADMISSÍVEL | VALOR SINAPI
|  |  |  | MATERIAL | SERVIÇO | COD SINAPI | CUSTO UNITÁRIO | BDI | TOTAL SEM BDI | TOTAL COM BDI | QUANT | COD SINAPI | CUSTO UNITÁRIO | BDI | TOTAL SEM BDI | TOTAL COM BDI
II | REDE COLETORA DE ESGOTO | [7 empty] | 2833374.5094 | 3638902.8824 |  |  |  |  | 0 | 0 | -3638902.8824 | #REF! | #REF!
II.1 | SERVIÇOS TÉCNICOS | [7 empty] | 25619 | 32902.4817 |  |  |  |  | 0 | 0 | -32902.4817 | 25619 | 25619
II.1.1 | Locação e nivelamento para obras de rede de esgoto | m | 13700 |  |  | 73678 | 0.82 | 28.43 | 11234 | 14427.8262 | 13700 | 73610 |  | 0 | 0 | 0 | -14427.8262 | 11234 | 11234 | 0.82
II.1.2 | Cadastro e desenho para obras de rede de água e esgoto | m | 13700 |  |  | 73682 | 1.05 | 28.43 | 14385 | 18474.6555 | 13700 | 73682 |  | 0 | 0 | 0 | -18474.6555 | 14385 | 14385 | 1.05
II.2 | SERVIÇOS PRELIMINARES | [7 empty] | 25121 | 32262.9003 |  |  |  | 0 | 0 | 0 | -32262.9003 | 25121 | 25121
II.2.1 | Sinalização de trânsito (noturna) | m | 13700 |  |  | 74221 | 1.4 | 28.43 | 19180 | 24632.874 | 13700 | 74221/1 |  | 0 | 0 | 0 | -24632.874 | 19180 | 19180 | 1.4
II.2.2 | Passadiço de madeira para pedestre | m² | 100 |  |  | 74219/001 | 42.11 | 28.43 | 4211 | 5408.1873 | 100 | 74219/001 |  | 0 | 0 | 0 | -5408.1873 | 4211 | 4211 | 42.11
II.2.3 | Travessia de madeira para veículos | m² | 50 |  |  | 74219/002 | 34.6 | 28.43 | 1730 | 2221.839 | 50 | 74219/002 |  | 0 | 0 | 0 | -2221.839 | 1730 | 1730 | 34.6
II.3 | ESCAVAÇÃO DE SOLOS | [7 empty] | 626735.8487 | 804916.8505 |  |  |  | 0 | 0 | 0 | -804916.8505 | 626735.8487 | 626735.8487
II.3.1 | Escavação manual até 1,5 m, solo 1ª cat sem escoramento | m³ | 133 |  |  | 73965/010 | 28.84 | 28.43 | 3835.72 | 4926.2152 | 133 | 73965/010 |  | 0 | 0 | 0 | -4926.2152 | 3835.72 | 3835.72 | 28.84
II.3.2 | Escavação mecânica, até 1,5m, solo 1ªcat, não escorada e sem redução de produto | m³ | 3704 |  |  | 3061 | 5.26 | 28.43 | 19483.04 | 25022.0683 | 3704 | 3061 |  | 0 | 0 | 0 | -25022.0683 | 19483.04 | 19483.04 | 5.26
II.3.3 | Escavação mecânica até 1,5m, solo 1ª cat; escorada; sem red produtividade | m³ | 3777 |  |  | 3070 | 6.12 | 28.43 | 23115.24 | 29686.9027 | 3777 | 3070 |  | 0 | 0 | 0 | -29686.9027 | 23115.24 | 23115.24 | 6.12
II.3.4 | Escavação mecânica até 1,5m, solo 1ª cat, não escorada e com redução de produto | m³ | 1914 |  |  | 3066 | 13.29 | 28.43 | 25437.06 | 32668.8162 | 1914 | 73413 |  | 0 | 0 | 0 | -32668.8162 | 25437.06 | 25437.06 | 13.29
II.3.5 | Escavação mecânica até 1,5m, em solo 1ª cat, escorada e com redução de produto | m³ | 1490 |  |  | 3063 | 16.27 | 28.43 | 24242.3 | 31134.3859 | 1490 | 3063 |  | 0 | 0 | 0 | -31134.3859 | 24242.3 | 24242.3 | 16.27
II.3.6 | Escavação mecânica de 1,50 a 3,00m, em solo 1A, escorada e sem redução de produto | m³ | 1909 |  |  | 3071 | 7.27 | 28.43 | 13878.43 | 17824.0676 | 1909 | 73599 |  | 0 | 0 | 0 | -17824.0676 | 13878.43 | 13878.43 | 7.27
II.3.7 | Escavação mecânica de 1,50 a 3,00m, em solo 1A, escorada e com redução de produto | m³ | 2144 |  |  | 3065 | 20.69 | 28.43 | 44359.36 | 56970.726 | 2144 | 3065 |  | 0 | 0 | 0 | -56970.726 | 44359.36 | 44359.36 | 20.69
| Escavação mecânica de 3,00 a 4,50 m, em solo 1A, escorada e sem redução de produto | m³ | [5 empty] | 28.43 | 0 | 0 | 800 | 73567 |  | 0 | 0 | 0 | 0
| Escavação mecânica de 3,00 a 4,50 m, em solo 1A, escorada e com redução de produto | m³ | [5 empty] | 28.43 | 0 | 0 | 784 | 73571 |  | 0 | 0 | 0 | 0
II.3.8 | Escavação mecânica de 3,00 a 4,00m; solo 2ª cat, escorada, com escavadeira hidráulica | m³ | 1584 |  |  | 72917 | 11.28 | 28.43 | 17867.52 | 22947.2559 |  | 72917 |  | 0 | 0 | 0 | -22947.2559 | 17867.52 | 17867.52 | 11.28
II.3.9 | Escavação mecânica de 4,00 a 6,00m; em solo 2ª cat, escorada e com escavadeira hidráulica | m³ | 1421 |  |  | 72918 | 13.17 | 28.43 | 18714.57 | 24035.1223 | 1434 | 72918 |  | 0 | 0 | 0 | -24035.1223 | 18714.57 | 18714.57 | 13.17
| Escavação em rocha c/perfuração manual e explosivos | m³ | [8 empty] | 1766 | 79477 |  | 0 | 0 | 0 | 0
II.3.10 | Escavação mecânica em rocha branda profundidade de 1,50 metros até 3,00 metros | m³ | 2891 |  |  | 4 | 45.729 | 28.43 | 132202.539 | 169787.7208 |  |  |  | 0 | 0 | 0 | -169787.7208 | 132202.539 | 132202.539 | 45.729
II.3.11 | Escavação mecânica em rocha a fogo com explosivo de 1,5 metros até 4,00 metros | m³ | 1600 |  |  | 5 | 159.3535 | 28.43 | 254965.6 | 327452.3201 |  |  |  | 0 | 0 | 0 | -327452.3201 | 254965.6 | 254965.6 | 159.3535
II.3.12 | Escavação mecânica em rocha a fogo com explosivo de 4,0 metros até 6,00 metros | m³ | 283 |  |  | 6 | 171.8532 | 28.43 | 48634.4697 | 62461.2495 |  |  |  | 0 | 0 | 0 | -62461.2495 | 48634.4697 | 48634.4697 | 171.8532
II.4 | ATERRO E REATERRO | [7 empty] | 538926.3684 | 692143.1349 |  |  |  | 0 | 0 | 0 | -692143.1349 | 538926.3684 | 538926.3684
II.4.1 | Lastro do fundo da vala - argila | m3 | 812 |  |  | 68 | 19.91 | 28.43 | 16166.92 | 20763.1754 | 812 | II.4.1 |  | 2.28 | 0 | 0 | -20763.1754 | 16166.92 | 16166.92 | 19.91
II.4.2 | Reaterro manual em camadas | m³ | 7137 |  |  | 73964/006 | 24.72 | 28.43 | 176426.64 | 226584.7338 | 7137 | 73964/006 |  | 0 | 0 | 0 | -226584.7338 | 176426.64 | 176426.64 | 24.72
II.4.3 | Reaterro e compactação mecânico de vala | m³ | 15089 |  |  | 74015/001 | 17.65 | 28.43 | 266320.85 | 342035.8677 | 15089 | 74015/001 |  | 0 | 0 | 0 | -342035.8677 | 266320.85 | 266320.85 | 17.65
II.4.4 | Fornecimento de material de empréstimo - argila | m³ | 2844 |  |  | 7 | 18.95 | 28.43 | 53893.8 | 69215.8073 | 2844 | II.4.4 |  | 0 | 0 | 0 | -69215.8073 | 53893.8 | 53893.8 | 18.95
II.4.5 | Remoção de material escavado 1ª cat com caminhão | m³ | 2844 |  |  | 67 | 9.1836 | 28.43 | 26118.1584 | 33543.5508 | 2844 | II.4.5 |  | 0 | 0 | 0 | -33543.5508 | 26118.1584 | 26118.1584 | 9.1836
II.5 | ESCORAMENTO | [7 empty] | 100523.1146 | 129101.8361 |  |  |  | 0 | 0 | 0 | -129101.8361 | 100523.1146 | 100523.1146
II.5.1 | Escoramento madeira descontinuo | m2 | 3120 |  |  | 8 | 16.1008 | 28.43 | 50234.34 | 64515.9629 | 3120 | 83867 |  | 0 | 0 | 0 | -64515.9629 | 50234.34 | 50234.34 | 16.1008
II.5.2 | Escoramento madeira continuo | m2 | 1738 |  |  | 9 | 21.7763 | 28.43 | 37847.1746 | 48607.1264 | 1738 | 83868 |  | 0 | 0 | 0 | -48607.1264 | 37847.1746 | 37847.1746 | 21.7763
II.5.3 | Escoramento metálico - área não cravada | m2 | 486 |  |  | 73877 | 25.6 | 28.43 | 12441.6 | 15978.7469 | 486 | 73877/002 |  | 0 | 0 | 0 | -15978.7469 | 12441.6 | 12441.6 | 25.6
II.6 | ESGOTAMENTO DE VALAS | [7 empty] | 672 | 863.0496 |  |  |  | 0 | 0 | 0 | -863.0496 | 672 | 672
II.6.1 | Esgotamento com bombas | h | 150 |  |  | 73891 | 4.48 | 28.43 | 672 | 863.0496 | 150 | 73891/001 |  | 0 | 0 | 0 | -863.0496 | 672 | 672 | 4.48
II.7 | FUNDAÇÃO E ESTRUTURA | [7 empty] | 8773.05 | 11267.2281 |  |  |  | 0 | 0 | 0 | -11267.2281 | 8773.05 | 8773.05
II.7.1 | Lastro de brita | m3 | 15 |  |  | 74164/004 | 64.73 | 28.43 | 970.95 | 1246.9911 | 15 | 74164/004 |  | 0 | 0 | 0 | -1246.9911 | 970.95 | 970.95 | 64.73
II.7.2 | Formas curvas de fundação | m2 | 10 |  |  | 73821/001 | 71.23 | 28.43 | 712.3 | 914.8069 | 10 | 73821/001 |  | 0 | 0 | 0 | -914.8069 | 712.3 | 712.3 | 71.23
II.7.3 | Armadura CA 50/CA60 | Kg | 600 |  |  | 74254/002 | 5.98 | 28.43 | 3588 | 4608.0684 | 600 | 74254/002 |  | 0 | 0 | 0 | -4608.0684 | 3588 | 3588 | 5.98
II.7.4 | Lastro concreto (1:3:5) preparo mecânico | m2 | 10 |  |  | 73907/007 | 17.82 | 28.43 | 178.2 | 228.8623 | 10 | 73907/3 |  | 0 | 0 | 0 | -228.8623 | 178.2 | 178.2 | 17.82
II.7.5 | Concreto estrutural virado betoneira FCk 15 Mpa | m3 | 10 |  |  | 5619 | 332.36 | 28.43 | 3323.6 | 4268.4995 | 10 | 73983/001 |  | 0 | 0 | 0 | -4268.4995 | 3323.6 | 3323.6 | 332.36
II.8 | POÇOS DE VISITA | [7 empty] | 15438.4806 | 19827.6406 |  |  |  | 0 | 0 | 0 | -19827.6406 | 15438.4806 | 15438.4806
II.8.1 | Montagem poço visita pré-moldado tipo P DN 600mm H= 1,05 m | unid | 66 |  |  | 62 | 59.7141 | 28.43 | 3941.1306 | 5061.594 | 66 | II.8.1 |  | 0 | 0 | 0 | -5061.594 | 3941.1306 | 3941.1306 | 59.7141
II.8.2 | Montagem poço visita pré-moldado tipo N DN 1000mm H=1,05 | unid | 150 |  |  | 63 | 76.649 | 28.43 | 11497.35 | 14766.0466 | 58 | II.8.2 |  | 0 | 0 | 0 | -14766.0466 | 11497.35 | 11497.35 | 76.649
II.8.3 | Montagem poço visita pré-moldado tipo N DN 1000mm 1,05 < H < 1,15 | unid | [8 empty] | 31 | II.8.3 |  | 0 | 0 | 0 | 0
II.8.4 | Montagem poço visita pré-moldado tipo N DN 1000mm 1,15 < H < 1,25 | unid | [8 empty] | 14 | II.8.4 |  | 0 | 0 | 0 | 0
II.8.5 | Montagem poço visita pré-moldado tipo N DN 1000mm 1,25 < H < 1,35 | unid | [8 empty] | 11 | II.8.5 |  | 0 | 0 | 0 | 0
II.8.6 | Montagem poço visita pré-moldado tipo N DN 1000mm 1,35 < H < 1,45 | unid | [8 empty] | 5 | II.8.6 |  | 0 | 0 | 0 | 0
II.8.7 | Montagem poço visita pré-moldado tipo N DN 1000mm 1,45 < H < 1,55 | unid | [8 empty] | 6 | II.8.7 |  | 0 | 0 | 0 | 0
II.8.8 | Montagem poço visita pré-moldado tipo N DN 1000mm 1,55 < H < 1,65 | unid | [8 empty] | 3 | II.8.8 |  | 0 | 0 | 0 | 0
II.8.9 | Montagem poço visita pré-moldado tipo N DN 1000mm 1,65 < H < 1,75 | unid | [8 empty] | 3 | II.8.9 |  | 0 | 0 | 0 | 0
II.8.10 | Montagem poço visita pré-moldado tipo N DN 1000mm 1,75 < H < 1,95 | unid | [8 empty] | 3 | II.8.10 |  | 0 | 0 | 0 | 0
II.8.11 | Montagem poço visita pré-moldado tipo N DN 1000mm 1,95 < H < 2,15 | unid | [8 empty] | 3 | II.8.11 |  | 0 | 0 | 0 | 0
II.8.12 | Montagem poço visita pré-moldado tipo N DN 1000mm 2,15 < H < 2,35 | unid | [8 empty] | 2 | II.8.12 |  | 0 | 0 | 0 | 0
II.8.13 | Montagem poço visita pré-moldado tipo N DN 1000mm 2,35 < H < 2,55 | unid | [8 empty] | 2 | II.8.13 |  | 0 | 0 | 0 | 0
II.8.14 | Montagem poço visita pré-moldado tipo N DN 1000mm 2,55 < H < 2,85 | unid | [8 empty] | 3 | II.8.14 |  | 0 | 0 | 0 | 0
II.8.15 | Montagem poço visita pré-moldado tipo N DN 1000mm 2,85 < H < 3,15 | unid | [8 empty] | 2 | II.8.15 |  | 0 | 0 | 0 | 0
II.8.16 | Montagem poço visita pré-moldado tipo N DN 1000mm 3,15 < H <3,45 | unid | [8 empty] | 2 | II.8.16 |  | 0 | 0 | 0 | 0
II.8.17 | Montagem poço visita pré-moldado tipo N DN 1000mm 3,45 < H < 3,75 | unid | [8 empty] | 2 | II.8.17 |  | 0 | 0 | 0 | 0
II.8.18 | Montagem poço visita pré-moldado tipo N DN 1000mm 3,75 < H <4,10 | unid | [8 empty] | 0 | II.8.18 |  | 0 | 0 | 0 | 0
II.8.19 | Montagem poço visita pré-moldado tipo N DN 1000mm 4,10 < H < 4,50 | unid | [8 empty] | 0 | II.8.19 |  | 0 | 0 | 0 | 0
II.9 | ASSENTAMENTO DA REDE COLETORA | [7 empty] | 34113 | 43811.3259 |  |  |  | 0 | 0 | 0 | -43811.3259 | 34113 | 34113
II.9.1 | Assentamento tubo coletor esgoto PVC Liso JE DN 150mm | m | 13700 |  |  | 73840/003 | 2.49 | 28.43 | 34113 | 43811.3259 | 13700 | II.9.1 |  | 0 | 0 | 0 | -43811.3259 | 34113 | 34113 | 2.49
II.10 | REMOÇÃO DE PAVIMENTAÇÃO | [7 empty] | 26913.98 | 34565.6245 |  |  |  | 0 | 0 | 0 | -34565.6245 | 26913.98 | 26913.98
II.10.1 | Remoção de asfalto espessura de 6 a 10 cm | m2 | 2275 |  |  | 10 | 4.0648 | 28.43 | 9247.42 | 11876.4615 | 2275 | II.10.1 |  | 0 | 0 | 0 | -11876.4615 | 9247.42 | 9247.42 | 4.0648
II.10.2 | Remoção de pedra irregular/paralelepipedo | m2 | 4550 |  |  | 11 | 3.296 | 28.43 | 14996.8 | 19260.3902 | 4550 | II.10.2 |  | 0 | 0 | 0 | -19260.3902 | 14996.8 | 14996.8 | 3.296
II.10.3 | Remoção de placas de concreto | m2 | 202 |  |  | 12 | 3.296 | 28.43 | 665.792 | 855.0767 | 202 | II.10.3 |  | 0 | 0 | 0 | -855.0767 | 665.792 | 665.792 | 3.296
II.10.4 | Remoção pavimentos passeio (lajes de grês, ladrilhos, lajotas de basalto e laje de grês) | m2 | 608 |  |  | 13 | 3.296 | 28.43 | 2003.968 | 2573.6961 | 608 | II.10.4 |  | 0 | 0 | 0 | -2573.6961 | 2003.968 | 2003.968 | 3.296
II.11 | RECOMPOSIÇÃO DE PAVIMENTOS |  | 0 | [5 empty] | 272963.107 | 350566.5183 | 0 |  |  | 0 | 0 | 0 | -350566.5183 | 272963.107 | 272963.107
II.11.1 | Recomposição de asfalto CBUQ espessura de 8 cm | m2 | 2275 |  |  | 14 | 56.4208 | 28.43 | 128357.32 | 164849.3061 | 2275 | II.11.1 |  | 0 | 0 | 0 | -164849.3061 | 128357.32 | 128357.32 | 56.4208
II.11.2 | Recomposição de pedra irregular | m2 | 4550 |  |  | 15 | 19.7246 | 28.43 | 89746.93 | 115261.9822 | 4550 | II.11.2 |  | 0 | 0 | 0 | -115261.9822 | 89746.93 | 89746.93 | 19.7246
II.11.3 | Recomposição de concreto | m2 | 202 |  |  | 16 | 28.2227 | 28.43 | 5700.9854 | 7321.7755 | 202 | II.11.3 |  | 0 | 0 | 0 | -7321.7755 | 5700.9854 | 5700.9854 | 28.2227
II.11.4 | Recomposição de basalto regular e irregular | m2 | 202 |  |  | 17 | 22.4593 | 28.43 | 4536.7705 | 5826.5744 | 202 | II.11.4 |  | 0 | 0 | 0 | -5826.5744 | 4536.7705 | 4536.7705 | 22.4593
II.11.5 | Recomposição de ladrilho hidráulico | m2 | 242 |  |  | 18 | 50.2704 | 28.43 | 12165.4368 | 15624.0705 | 242 | II.11.5 |  | 0 | 0 | 0 | -15624.0705 | 12165.4368 | 12165.4368 | 50.2704
II.11.6 | Recomposição de laje de gres | m2 | 161 |  |  | 19 | 19.4433 | 28.43 | 3130.3649 | 4020.3276 | 161 | II.11.6 |  | 0 | 0 | 0 | -4020.3276 | 3130.3649 | 3130.3649 | 19.4433
II.11.7 | Recomposição de grama | m2 | 80 |  |  | 20 | 12.852 | 28.43 | 1028.16 | 1320.4659 | 80 | II.11.7 |  | 0 | 0 | 0 | -1320.4659 | 1028.16 | 1028.16 | 12.852
II.11.8 | Recomposição de meio fio | m | 80 |  |  | 21 | 21.7442 | 28.43 | 1739.5344 | 2234.084 | 80 | II.11.8 |  | 0 | 0 | 0 | -2234.084 | 1739.5344 | 1739.5344 | 21.7442
II.11.9 | Recomposição de base de brita graduada | m2 | 909 |  |  | 22 | 15.105 | 28.43 | 13730.445 | 17634.0105 | 909 | II.11.9 |  | 0 | 0 | 0 | -17634.0105 | 13730.445 | 13730.445 | 15.105
II.11.10 | Recomposição de saibro/cascalhamento | m3 | 405 |  |  | 23 | 31.672 | 28.43 | 12827.16 | 16473.9216 | 405 | II.11.10 |  | 0 | 0 | 0 | -16473.9216 | 12827.16 | 12827.16 | 31.672
II.12 | MONTAGEM DE LIGAÇÕES PREDIAIS | [7 empty] | 491313.6 | 630994.0565 |  |  |  | 0 | 0 | 0 | -630994.0565 | 491313.6 | 491313.6
11.12.1 | Ligação predial em PVC com caixa de calçada | un | 810 |  |  | 73784/001 | 606.56 | 28.43 | 491313.6 | 630994.0565 | 810 | 73784/001 |  | 0 | 0 | 0 | -630994.0565 | 491313.6 | 491313.6 | 606.56
II.13 | FORNECIMENTO DE MATERIAIS | [7 empty] | 666261.96 | 855680.2352
II.13.1 | Tubo PVC liso JE para esgoto, DN 150 mm | m | 13700 |  |  | 9818 | 24.12 | 28.43 | 330444 | 424389.2292
II.13.2 | Tampão ferro fundido 83Kg, 125 TN, DN 600 articulado | unid | 216 |  |  | 6240 | 271.56 | 28.43 | 58656.96 | 75333.1337
II.13.3 | Módulo de base pré-moldado concreto DN 600 x 500 mm | unid | 66 |  |  | Fornecedor | 235 | 28.43 | 15510 | 19919.493
II.13.5 | Anel de concreto PB 150 mm DN 600 mm | unid | 66 |  |  | Fornecedor | 175 | 28.43 | 11550 | 14833.665
II.13.6 | Anel de Concreeto PB 100 mm DN 600 mm | unid | 20 |  |  | Fornecedor | 98 | 28.43 | 1960 | 2517.228
II.13.7 | Módulo de base pré-moldado concreto DN 1000 x 750 mm | unid | 15 |  |  | Fornecedor | 75 | 28.43 | 1125 | 1444.8375
II.13.8 | Anel de base pré-moldado concreto DN 1000 x 1000 mm | unid | 150 |  |  | Fornecedor | 524 | 28.43 | 78600 | 100945.98
II.13.9 | Anel de base pré-moldado concreto DN 1000 x 750 mm | unid | 50 |  |  | Fornecedor | 524 | 28.43 | 26200 | 33648.66
II.13.10 | Anel de base pré-moldado concreto DN 1000 x 500 mm | unid | 100 |  |  | Fornecedor | 395 | 28.43 | 39500 | 50729.85
II.13.11 | Anel de base pré-moldado concreto DN 1000 x 200 mm | unid | 25 |  |  | Fornecedor | 212 | 28.43 | 5300 | 6806.79
II.13.13 | Laje excentrica MF com anéis pré-moldada DN 1000mm x 600 mm | unid | 216 |  |  | Fornecedor | 451 | 28.43 | 97416 | 125111.3688

## III - ESTAÇÃO TRATAMENTO
PREFEITURA MUNICIPAL DE ERVAL GRANDE
DEMONSTRATIVO CUSTO UNITÁRIO - OBRA IMPLANTAÇÃO SISTEMA ESGOTO SANITÁRIO
ITEM | DESCRIÇÃO | UNID | QUANT | VALOR UNITÁRIO |  | ORÇAMENTO ORIGINAL - SEM DESONERAÇÃO |  |  |  |  | ORÇAMENTO REVISADO - COM DESONERAÇÃO | [5 empty] | DIFERENÇA DESONERAÇÃO | PREÇO TOTAL | PREÇO MÁXIMO ADMISSÍVEL | VALOR SINAPI
|  |  |  | MATERIAL | SERVIÇO | COD SINAPI | CUSTO UNITÁRIO | BDI | TOTAL S / BDI | TOTAL C / BDI | QUANT | COD SINAPI | CUSTO UNITÁRIO | BDI | TOTAL S / BDI | TOTAL C / BDI
III | ESTAÇÃO TRATAMENTO DE ESGOTO | [7 empty] | 774995.8228 | 995327.1352 |  |  |  |  | 0 | 0 | -679394.8577 | #REF! | #REF! | #REF! | #REF!
III.1 | SERVIÇOS INICIAIS | [7 empty] | 45521.844 | 58463.7042 |  |  |  |  | 0 | 0 | -58463.7042 | 45521.844 | 45521.844
III.1.1 | SERVIÇOS TÉCNICOS | [7 empty] | 11058.75 | 14202.7526 |  |  |  |  | 0 | 0 | -14202.7526 | 11058.75 | 11058.75
III.1.1.1 | Locação e nivelamento de obras localizadas | m² | 450 |  |  | 73686 | 16.91 | 28.43 | 7609.5 | 9772.8809 | 450 | 73686 |  | 0 | 0 | 0 | -9772.8809 | 7609.5 | 7609.5 | 16.91
III.1.1.2 | Cadastro e desenho para obras localizadas | m² | 450 |  |  | 3 | 7.665 | 28.43 | 3449.25 | 4429.8718 | 450 | III.1.1.2 |  | 0 | 0 | 0 | -4429.8718 | 3449.25 | 3449.25 | 7.665
III.1.2 | MOVIMENTO DE SOLO | [7 empty] | 9174.144 | 11782.3531 |  |  |  | 0 | 0 | 0 | -11782.3531 | 9174.144 | 9174.144
III.1.2.1 | Escavação mecânica, até 1,5m solo 1ªcat, não escorada, s/red produt. | m3 | 600 |  |  | 3061 | 5.26 | 28.43 | 3156 | 4053.2508 | 600 | 3061 |  | 0 | 0 | 0 | -4053.2508 | 3156 | 3156 | 5.26
III.1.2.2 | Reaterro e compactação mecânico de vala | m3 | 60 |  |  | 74015-1 | 17.65 | 28.43 | 1059 | 1360.0737 | 60 | 74015-1 |  | 0 | 0 | 0 | -1360.0737 | 1059 | 1059 | 17.65
III.1.2.3 | Remoção de Material escavado 1ª. cat com caminhão | m3 | 540 |  |  | 67 | 9.1836 | 28.43 | 4959.144 | 6369.0286 | 540 | III.1.2.3 |  | 0 | 0 | 0 | -6369.0286 | 4959.144 | 4959.144 | 9.1836
III.1.3 | REDE AÉREA DE ENERGIA | [7 empty] | 25288.95 | 32478.5985 |  |  |  | 0 | 0 | 0 | -32478.5985 | 25288.95 | 25288.95
III.1.3.1 | Instalação Rede eletrica BT 4 condutores | m | 600 |  |  | 35 | 19.351 | 28.43 | 11610.6 | 14911.4936 | 600 | III.1.3.1 |  | 0 | 0 | 0 | -14911.4936 | 11610.6 | 11610.6 | 19.351
III.1.3.2 | Instalação de Poste Concreto seção circular 11 mts | unid | 15 |  |  | 5055 | 911.89 | 28.43 | 13678.35 | 17567.1049 | 15 | 5055 |  | 0 | 0 | 0 | -17567.1049 | 13678.35 | 13678.35 | 911.89
III.2 | BLOCO HIDRAÚLICO (DESAREANADOR, REATOR BIOLÓGICO, FILTRO, DECANTADOR, POÇO DE BOMBAS) | [7 empty] | 231045.0275 | 296731.1288 |  |  |  | 0 | 0 | 0 | -296731.1288 | 231045.0275 | 231045.0275
III.2.1 | FUNDAÇAO E ESTRUTURA | [7 empty] | 196552.07 | 252431.8235 |  |  |  | 0 | 0 | 0 | -252431.8235 | 196552.07 | 196552.07
III.2.1.1= | Lastro de Brita | m3 | 44 |  |  | 74164-4 | 63.73 | 28.43 | 2804.12 | 3601.3313 | 44 | 74164-4 |  | 0 | 0 | 0 | -3601.3313 | 2804.12 | 2804.12 | 63.73
III.2.1.2 | Lastro Concreto (1:2:3:5) Manual | m2 | 44 |  |  | 74115-1 | 250.92 | 28.43 | 11040.48 | 14179.2885 | 44 | 74115/001 |  | 0 | 0 | 0 | -14179.2885 | 11040.48 | 11040.48 | 250.92
III.2.1.3 | Formas Plana Comp Resinado | m2 | 900 |  |  | 74075-6 | 58.26 | 28.43 | 52434 | 67340.9862 | 900 | 73410 |  | 0 | 0 | 0 | -67340.9862 | 52434 | 52434 | 58.26
III.2.1.4 | Formas Pinho 3A p/fundações | m2 | 30 |  |  | 74074-1 | 64.83 | 28.43 | 1944.9 | 2497.8351 | 30 | 74074-4 |  | 0 | 0 | 0 | -2497.8351 | 1944.9 | 1944.9 | 64.83
III.2.1.5 | Armadura CA 50 | Kg | 11500 |  |  | 74254-2 | 5.98 | 28.43 | 68770 | 88321.311 | 11500 | 74254-2 |  | 0 | 0 | 0 | -88321.311 | 68770 | 68770 | 5.98
III.2.1.6 | Concreto Usinado Bombeado FCk 30 Mpa | m3 | 135 |  |  | 74138-4 | 431.75 | 28.43 | 58286.25 | 74857.0309 | 135 | 74138-4 |  | 0 | 0 | 0 | -74857.0309 | 58286.25 | 58286.25 | 431.75
III.2.1.7 | Enchimento - Concreto não estrutural | m3 | 7 |  |  | 5652 | 181.76 | 28.43 | 1272.32 | 1634.0406 | 7 | 5652 |  | 0 | 0 | 0 | -1634.0406 | 1272.32 | 1272.32 | 181.76
III.2.2 | LEITO FILTRANTE | [7 empty] | 10580.7575 | 13588.8669 |  |  |  | 0 | 0 | 0 | -13588.8669 | 10580.7575 | 10580.7575
III.2.2.1 | Placa Pré-Moldada Perfurada cf projeto | m2 | 23.5 |  |  | 45 | 142.885 | 28.43 | 3357.7975 | 4312.4193 | 23.5 | III.2.2.1 |  | 0 | 0 | 0 | -4312.4193 | 3357.7975 | 3357.7975 | 142.885
III.2.2.2 | Leito Filtrante - Brita 4 | m3 | 68 |  |  | 46 | 106.22 | 28.43 | 7222.96 | 9276.4475 | 68 | III.2.2.2 |  | 0 | 0 | 0 | -9276.4475 | 7222.96 | 7222.96 | 106.22
III.2.3 | PROTEÇÃO | [7 empty] | 23912.2 | 30710.4385 |  |  |  | 0 | 0 | 0 | -30710.4385 | 23912.2 | 23912.2
III.8.10.1 | Escada Marinheiro com Guarda Corpo cf Projeto | m | 3 |  |  | 52 | 322.46 | 28.43 | 967.38 | 1242.4061 | 3 | 74194/001 |  | 0 | 0 | 0 | -1242.4061 | 967.38 | 967.38 | 322.46
III.8.10.2 | Guarada Corpo cf Projeto | m | 67 |  |  | 51 | 342.46 | 28.43 | 22944.82 | 29468.0323 | 67 | 73631 |  | 0 | 0 | 0 | -29468.0323 | 22944.82 | 22944.82 | 342.46
III.3 | CASA DOS SOPRADORES | [7 empty] | 8786.73 | 11284.7973 |  |  |  | 0 | 0 | 0 | -11284.7973 | 8786.73 | 8786.73
III.3.1 | FUNDAÇAO E ESTRUTURA | [7 empty] | 2598.82 | 3337.6645 |  |  |  | 0 | 0 | 0 | -3337.6645 | 2598.82 | 2598.82
III.3.1.1 | Lastro de Brita. | m3 | 1 |  |  | 74164-4 | 63.73 | 28.43 | 63.73 | 81.8484 | 1 | 74164-4 |  | 0 | 0 | 0 | -81.8484 | 63.73 | 63.73 | 63.73
III.3.1.2 | Lastro Concreto (1:2:3:5) Manual. | m2 | 1 |  |  | 74115-1 | 250.92 | 28.43 | 250.92 | 322.2566 | 1 | 74115/001 |  | 0 | 0 | 0 | -322.2566 | 250.92 | 250.92 | 250.92
III.3.1.3 | Formas Pinho 3A p/fundações | m2 | 9 |  |  | 74074-1 | 64.83 | 28.43 | 583.47 | 749.3505 | 9 | 74074-1 |  | 0 | 0 | 0 | -749.3505 | 583.47 | 583.47 | 64.83
III.3.1.4 | Armadura CA 50CA60.. | Kg | 140 |  |  | 74254-2 | 5.98 | 28.43 | 837.2 | 1075.216 | 140 | 74254-2 |  | 0 | 0 | 0 | -1075.216 | 837.2 | 837.2 | 5.98
III.3.1.5 | Concreto Usinado Bombeado FCk 30 Mpa . | m3 | 2 |  |  | 74138-2 | 431.75 | 28.43 | 863.5 | 1108.9931 | 2 | 74138-2 |  | 0 | 0 | 0 | -1108.9931 | 863.5 | 863.5 | 431.75
III.3.2 | FECHAMENTO | [7 empty] | 2995.65 | 3847.3133 |  |  |  | 0 | 0 | 0 | -3847.3133 | 2995.65 | 2995.65
III.3.2.1 | Alvenaria Tijolo Maciço 5x10x20 cm (chato) | m2 | 28 |  |  | 72131 | 62.48 | 28.43 | 1749.44 | 2246.8058 | 28 | 72131 |  | 0 | 0 | 0 | -2246.8058 | 1749.44 | 1749.44 | 62.48
III.3.2.2 | Porta de Ferro, de abrir, barra chata com granição | un | 1 |  |  | 4929 | 274.02 | 28.43 | 274.02 | 351.9239 | 1 | 4929 |  | 0 | 0 | 0 | -351.9239 | 274.02 | 274.02 | 274.02
III.3.2.3 | Janela Basculante Chapa Aço | m2 | 1 |  |  | 6104 | 213.14 | 28.43 | 213.14 | 273.7357 | 1 | 6104 |  | 0 | 0 | 0 | -273.7357 | 213.14 | 213.14 | 213.14
III.3.2.4 | Vidro Liso Comum Transparente 3 mm | m2 | 1 |  |  | 72116 | 51.93 | 28.43 | 51.93 | 66.6937 | 1 | 72116 |  | 0 | 0 | 0 | -66.6937 | 51.93 | 51.93 | 51.93
III.3.2.5 | Impermeabilização com tinta betuminosa 2 de mãos | m2 | 28 |  |  | 74106-1 | 5.78 | 28.43 | 161.84 | 207.8511 | 28 | 74106-1 |  | 0 | 0 | 0 | -207.8511 | 161.84 | 161.84 | 5.78
III.3.2.6 | Concreto não Estrutural , consumo 150KG/M3, preparo com betoneira | m3 | 3 |  |  | 5652 | 181.76 | 28.43 | 545.28 | 700.3031 | 3 | 5652 |  | 0 | 0 | 0 | -700.3031 | 545.28 | 545.28 | 181.76
III.3.3 | REVESTIMENTO E TRATAMENTO DE SUPERFÍCIES | [7 empty] | 2311.94 | 2969.2245 |  |  |  | 0 | 0 | 0 | -2969.2245 | 2311.94 | 2311.94
III.3.3.1 | Contrapiso de concreto 1:2,5:2 espessura 7 cm. | m2 | 9 |  |  | 73919-4 | 31.43 | 28.43 | 282.87 | 363.2899 | 9 | 73907/003 |  | 0 | 0 | 0 | -363.2899 | 282.87 | 282.87 | 31.43
III.3.3.2 | Regularização com argamassa 1:3 esp 2,5 cm. | m2 | 9 |  |  | 73919-5 | 19.02 | 28.43 | 171.18 | 219.8465 | 9 | 87071 |  | 0 | 0 | 0 | -219.8465 | 171.18 | 171.18 | 19.02
III.3.3.3 | Piso Cimento Liso Desempenado 1:3 esp 2 cm | m2 | 9 |  |  | 73922-3 | 26.61 | 28.43 | 239.49 | 307.577 | 9 | 73922-3 |  | 0 | 0 | 0 | -307.577 | 239.49 | 239.49 | 26.61
III.3.3.4 | Chapisco c/ argam. Cimento/areia 1:4, esp média 5 mm | m2 | 56 |  |  | 5974 | 3.25 | 28.43 | 182 | 233.7426 | 56 | 87868 |  | 0 | 0 | 0 | -233.7426 | 182 | 182 | 3.25
III.3.3.5 | Emboco Traço 1:2:8 (Cimento,Cal e Areia) 1,5 mm | m2 | 56 |  |  | 73927-3 | 14.39 | 28.43 | 805.84 | 1034.9403 | 56 | 87776 |  | 0 | 0 | 0 | -1034.9403 | 805.84 | 805.84 | 14.39
III.3.3.6 | Reboco para paredes argamassa 1:4:5. | m2 | 56 |  |  | 5995 | 11.26 | 28.43 | 630.56 | 809.8282 | 56 | 84076 |  | 0 | 0 | 0 | -809.8282 | 630.56 | 630.56 | 11.26
III.3.4 | PINTURAS | [7 empty] | 880.32 | 1130.595 |  |  |  | 0 | 0 | 0 | -1130.595 | 880.32 | 880.32
III.3.4.1 | Fundo selador Acrilico uma demão | m2 | 56 |  |  | 74233 | 3.4 | 28.43 | 190.4 | 244.5307 | 56 | 88485 |  | 0 | 0 | 0 | -244.5307 | 190.4 | 190.4 | 3.4
III.3.4.2 | Pintura Latex Acrilica – duas demãos | m2 | 56 |  |  | 73954-2 | 12.32 | 28.43 | 689.92 | 886.0643 | 56 | 88487 |  | 0 | 0 | 0 | -886.0643 | 689.92 | 689.92 | 12.32
III.4 | FILTRO CARVÃO ATIVADO | [7 empty] | 8442.8974 | 10843.2131 |  |  |  | 0 | 0 | 0 | -10843.2131 | 8442.8974 | 8442.8974
III.4.1 | FUNDAÇAO E ESTRUTURA | [7 empty] | 4610.8 | 5921.6504 |  |  |  | 0 | 0 | 0 | -5921.6504 | 4610.8 | 4610.8
III.4.1.1 | Lastro de Brita | m3 | 0.1 |  |  | 74164-4 | 63.73 | 28.43 | 6.373 | 8.1848 | 0.1 | 74164-4 |  | 0 | 0 | 0 | -8.1848 | 6.373 | 6.373 | 63.73
III.4.1.2 | Lastro Concreto (1:2:3:5) Manual | m2 | 0.1 |  |  | 74115-1 | 250.92 | 28.43 | 25.092 | 32.2257 | 0.1 | 74115/001 |  | 0 | 0 | 0 | -32.2257 | 25.092 | 25.092 | 250.92
III.4.1.3 | Formas Plana Comp Resinado | m2 | 16 |  |  | 74075-6 | 58.26 | 28.43 | 932.16 | 1197.1731 | 16 | 73410 |  | 0 | 0 | 0 | -1197.1731 | 932.16 | 932.16 | 58.26
III.4.1.4 | Formas Pinho 3A p/fundações | m2 | 0 |  |  | 74074-1 | 64.83 | 28.43 | 0 | 0 | 0 | 74074-1 |  | 0 | 0 | 0 | 0 | 0 | 0 | 64.83
III.4.1.5 | Armadura CA 50CA60 | Kg | 285 |  |  | 74254-2 | 5.98 | 28.43 | 1704.3 | 2188.8325 | 285 | 74254-2 |  | 0 | 0 | 0 | -2188.8325 | 1704.3 | 1704.3 | 5.98
III.4.1.6 | Concreto Usinado Bombeado FCk 30 Mpa | m3 | 4.5 |  |  | 74138-2 | 431.75 | 28.43 | 1942.875 | 2495.2344 | 4.5 | 74138-2 |  | 0 | 0 | 0 | -2495.2344 | 1942.875 | 1942.875 | 431.75
III.4.2 | LEITO DE SUSTENTAÇÃO | [7 empty] | 3832.0974 | 4921.5627 |  |  |  | 0 | 0 | 0 | -4921.5627 | 3832.0974 | 3832.0974
III.4.2.1 | Placa Pré-Moldada Perfurada cf projeto | m2 | 7.5 |  |  | 47 | 142.885 | 28.43 | 1071.6375 | 1376.304 | 7.5 | III.4.2.1 |  | 0 | 0 | 0 | -1376.304 | 1071.6375 | 1071.6375 | 142.885
III.4.2.2 | Leito sustentação- Areia | m3 | 1 |  |  | 48 | 140.22 | 28.43 | 140.22 | 180.0845 | 1 | III.4.2.2 |  | 0 | 0 | 0 | -180.0845 | 140.22 | 140.22 | 140.22
III.4.2.3 | Leito sustentação- Brita | m3 | 2.2 |  |  | 49 | 153.9045 | 28.43 | 338.5899 | 434.851 | 2.2 | III.4.2.3 |  | 0 | 0 | 0 | -434.851 | 338.5899 | 338.5899 | 153.9045
III.4.2.4 | Leito sustentação- Carvão Ativado | m3 | 2.5 |  |  | 50 | 912.66 | 28.43 | 2281.65 | 2930.3231 | 2.5 | III.4.2.4 |  | 0 | 0 | 0 | -2930.3231 | 2281.65 | 2281.65 | 912.66
III.5 | LEITOS DE SECAGEM | [7 empty] | 142724.49 | 183301.0625 |  |  |  | 0 | 0 | 0 | -183301.0625 | 142724.49 | 142724.49
III.5.1 | FUNDAÇAO E ESTRUTURA | [7 empty] | 126643.11 | 162647.7462 |  |  |  | 0 | 0 | 0 | -162647.7462 | 126643.11 | 126643.11
III.5.1.1 | Lastro de Brita | m3 | 14 |  |  | 74164-4 | 63.73 | 28.43 | 892.22 | 1145.8781 | 14 | 74164-4 |  | 0 | 0 | 0 | -1145.8781 | 892.22 | 892.22 | 63.73
III.5.1.2 | Lastro Concreto (1:2:3:5) Manual | m2 | 14 |  |  | 74115-1 | 250.92 | 28.43 | 3512.88 | 4511.5918 | 14 | 74115/001 |  | 0 | 0 | 0 | -4511.5918 | 3512.88 | 3512.88 | 250.92
III.5.1.3 | Formas Plana Comp Resinado . | m2 | 420 |  |  | 74075-6 | 58.26 | 28.43 | 24469.2 | 31425.7936 | 420 | 73410 |  | 0 | 0 | 0 | -31425.7936 | 24469.2 | 24469.2 | 58.26
III.5.1.4 | Formas Pinho 3A p/fundações | m2 | 20 |  |  | 74074-1 | 64.83 | 28.43 | 1296.6 | 1665.2234 | 20 | 74074-1 |  | 0 | 0 | 0 | -1665.2234 | 1296.6 | 1296.6 | 64.83
III.5.1.5 | Armadura CA 50CA60 | Kg | 7252 |  |  | 74254-2 | 5.98 | 28.43 | 43366.96 | 55696.1867 | 7252 | 74254-2 |  | 0 | 0 | 0 | -55696.1867 | 43366.96 | 43366.96 | 5.98
III.5.1.6 | Concreto Usinado Bombeado FCk 30 Mpa | m3 | 123 |  |  | 74138-2 | 431.75 | 28.43 | 53105.25 | 68203.0726 | 123 | 74138-2 |  | 0 | 0 | 0 | -68203.0726 | 53105.25 | 53105.25 | 431.75
III.5.2 | CAMADA FILTRANTE | [7 empty] | 16081.38 | 20653.3163 |  |  |  | 0 | 0 | 0 | -20653.3163 | 16081.38 | 16081.38
III.5.2.1 | Material filtrante – Brita 3- 25 a 50mm. | m3 | 36 |  |  | 24 | 63.79 | 28.43 | 2296.44 | 2949.3179 | 36 | III.5.2.1 |  | 0 | 0 | 0 | -2949.3179 | 2296.44 | 2296.44 | 63.79
III.5.2.2 | Material filtrante – Brita 1- 25 a 50mm - 4,8 a 12,5mm | m3 | 18 |  |  | 25 | 71.31 | 28.43 | 1283.58 | 1648.5018 | 18 | III.5.2.2 |  | 0 | 0 | 0 | -1648.5018 | 1283.58 | 1283.58 | 71.31
III.5.2.3 | Material filtrante – Areia média 0,43 a 20mm | m3 | 18 |  |  | 26 | 69.72 | 28.43 | 1254.96 | 1611.7451 | 18 | III.5.2.3 |  | 0 | 0 | 0 | -1611.7451 | 1254.96 | 1254.96 | 69.72
III.5.2.4 | Alvenarias Tijolo Maciço 5x10x20 cm (chato) | m2 | 180 |  |  | 72131 | 62.48 | 28.43 | 11246.4 | 14443.7515 | 180 | 72131 |  | 0 | 0 | 0 | -14443.7515 | 11246.4 | 11246.4 | 62.48
III.6 | INSTALAÇÕES ELETRO-MECANICAS | [7 empty] | 7141.85 | 9172.278 |  |  |  | 0 | 0 | 0 | -9172.278 | 7141.85 | 7141.85
III.6.1 | INSTALAÇÕES MECANICAS FoFo, PVC, AÇO e VÁLVULAS | [7 empty] | 5138.45 | 6599.3113 |  |  |  | 0 | 0 | 0 | -6599.3113 | 5138.45 | 5138.45
III.6.1.1 | Instalações Montagem PV de Chegada | unid | 1 |  |  | 54 | 729.25 | 28.43 | 729.25 | 936.5758 | 1 | III.6.1.1 |  | 0 | 0 | 0 | -936.5758 | 729.25 | 729.25 | 729.25
III.6.1.2 | Instalações Montagem Poço de Bombas | unid | 1 | [7 empty] | 1 | III.6.1.2 |  | 0 | 0 | 0 | 0
III.6.1.3 | Instalações Montagem Desarenador | unid | 1 | [7 empty] | 1 | III.6.1.3 |  | 0 | 0 | 0 | 0
III.6.1.4 | Instalações Montagem Reator Biologico | unid | 1 | [7 empty] | 1 | III.6.1.4 |  | 0 | 0 | 0 | 0
III.6.1.5 | Instalações Montagem Filtro Biológico | unid | 1 | [7 empty] | 1 | III.6.1.5 |  | 0 | 0 | 0 | 0
III.6.1.6 | Instalações Montagem Decantador | unid | 1 | [7 empty] | 1 | III.6.1.6 |  | 0 | 0 | 0 | 0
III.6.1.7 | Instalações Montagem Recirculação do lodo | unid | 1 |  |  | 55 | 1701.25 | 28.43 | 1701.25 | 2184.9154 | 1 | III.6.1.7 |  | 0 | 0 | 0 | -2184.9154 | 1701.25 | 1701.25 | 1701.25
III.6.1.8 | Instalações Montagem Casa Sopradores | unid | 1 |  |  | 56 | 1280.7 | 28.43 | 1280.7 | 1644.803 | 1 | III.6.1.8 |  | 0 | 0 | 0 | -1644.803 | 1280.7 | 1280.7 | 1280.7
III.6.1.9 | Instalações Montagem Filtro de Carvão | unid | 1 |  |  | 57 | 374 | 28.43 | 374 | 480.3282 | 1 | III.6.1.9 |  | 0 | 0 | 0 | -480.3282 | 374 | 374 | 374
III.6.1.10 | Montagem Mecanica Leito de Secagem | unid | 1 |  |  | 58 | 1053.25 | 28.43 | 1053.25 | 1352.689 | 1 | III.6.1.10 |  | 0 | 0 | 0 | -1352.689 | 1053.25 | 1053.25 | 1053.25
III.6.2 | INSTALAÇÕES ELÉTRICAS | [7 empty] | 2003.4 | 2572.9666 |  |  |  | 0 | 0 | 0 | -2572.9666 | 2003.4 | 2003.4
III.6.2.1 | Instalações Elétricas ETE - Medição | unid | 1 |  |  | 60 | 1144.8 | 28.43 | 1144.8 | 1470.2666 | 1 | III.6.2.1 |  | 0 | 0 | 0 | -1470.2666 | 1144.8 | 1144.8 | 1144.8
III.6.2.2 | Instalações Elétricas ETE - Comando e Distribuição | unid | 1 |  |  | 59 | 858.6 | 28.43 | 858.6 | 1102.7 | 1 | III.6.2.2 |  | 0 | 0 | 0 | -1102.7 | 858.6 | 858.6 | 858.6
III.7 | INTERLIGAÇÃO DAS UNIDADES | [7 empty] | 3072.4789 | 3945.9847 |  |  |  | 0 | 0 | 0 | -3945.9847 | 3072.4789 | 3072.4789
III.7.1 | SERVIÇOS TÉCNICOS | [7 empty] | 65.45 | 84.0574 |  |  |  | 0 | 0 | 0 | -84.0574 | 65.45 | 65.45
III.7.1.1 | Locação e nivelamento para obras de rede de esgoto. | m | 35 |  |  | 73610 | 0.82 | 28.43 | 28.7 | 36.8594 | 35 | 73610 |  | 0 | 0 | 0 | -36.8594 | 28.7 | 28.7 | 0.82
III.7.1.2 | Cadastro e desenho para obras de rede de água e esgoto | m | 35 |  |  | 73682 | 1.05 | 28.43 | 36.75 | 47.198 | 35 | 73682 |  | 0 | 0 | 0 | -47.198 | 36.75 | 36.75 | 1.05
III.7.2 | MOVIMENTAÇÃO DE SOLOS | [7 empty] | 217.53 | 279.3738 |  |  |  | 0 | 0 | 0 | -279.3738 | 217.53 | 217.53
III.7.2.1 | Escavação mecânica, até 1,5m solo 1ªcat, não escoramento s/red produt. | m3 | 30 |  |  | 3061 | 5.26 | 28.43 | 157.8 | 202.6625 | 30 | 3061 |  | 0 | 0 | 0 | -202.6625 | 157.8 | 157.8 | 5.26
III.7.2.2 | Lastro do fundo da vala – argila | m3 | 3 |  |  | 68 | 19.91 | 28.43 | 59.73 | 76.7112 | 3 | III.7.2.2 |  | 0 | 0 | 0 | -76.7112 | 59.73 | 59.73 | 19.91
III.7.3 | ATERRO E REATERRO | [7 empty] | 600.2 | 770.8369 |  |  |  | 0 | 0 | 0 | -770.8369 | 600.2 | 600.2
III.7.3.1 | Reaterro manual em camadas. | m3 | 10 |  |  | 73964-6 | 24.72 | 28.43 | 247.2 | 317.479 | 10 | 73964-6 |  | 0 | 0 | 0 | -317.479 | 247.2 | 247.2 | 24.72
III.7.3.2 | Reaterro e compactação mecânico de vala. | m3 | 20 |  |  | 74015-1 | 17.65 | 28.43 | 353 | 453.3579 | 20 | 74015-1 |  | 0 | 0 | 0 | -453.3579 | 353 | 353 | 17.65
III.7.3.3 | Fornecimento de Material de Empréstimo – Argila . | m3 | 0 |  |  | 7 | 18.95 | 28.43 | 0 | 0 | 0 | III.7.3.3 |  | 0 | 0 | 0 | 0 | 0 | 0 | 18.95
III.7.3.4 | Remoção de Material escavado 1ª. cat com caminhão. | m³ | 0 |  |  | 67 | 9.1836 | 28.43 | 0 | 0 | 0 | III.7.3.4 |  | 0 | 0 | 0 | 0 | 0 | 0 | 9.1836
III.7.4 | ASSENTAMENTO DA REDE | [7 empty] | 83.9 | 107.7528 |  |  |  | 0 | 0 | 0 | -107.7528 | 83.9 | 83.9
III.7.4.1 | Assentamento tubo PVC esgoto DN 150 mm | m | 20 |  |  | 73840.3 | 2.49 | 28.43 | 49.8 | 63.9581 | 20 | 73840-3 |  | 0 | 0 | 0 | -63.9581 | 49.8 | 49.8 | 2.49
III.7.4.2 | Assentamento PVC JE PBA DN 75mm. | m | 15 |  |  | 73888-2 | 1.24 | 28.43 | 18.6 | 23.888 | 15 | 73888-2 |  | 0 | 0 | 0 | -23.888 | 18.6 | 18.6 | 1.24
III.7.4.3 | Assentamento PVC JE PBA DN 100mm. | m | 10 |  |  | 73888-3 | 1.55 | 28.43 | 15.5 | 19.9067 | 10 | 73888-3 |  | 0 | 0 | 0 | -19.9067 | 15.5 | 15.5 | 1.55
III.7.5 | CAIXA DE INSPEÇÃO | [7 empty] | 1423.5834 | 1828.3082 |  |  |  | 0 | 0 | 0 | -1828.3082 | 1423.5834 | 1423.5834
III.7.5.1 | Caixa de Inspeção de Alvenaria com tampa Concreto 60x60x90 cm (leito secagem) | Pç | 6 |  |  | 61 | 237.2639 | 28.43 | 1423.5834 | 1828.3082 | 6 | III.7.5.1 |  | 0 | 0 | 0 | -1828.3082 | 1423.5834 | 1423.5834 | 237.2639
III.7.6 | POÇOS DE VISITA | [7 empty] | 681.8155 | 875.6556 |  |  |  | 0 | 0 | 0 | -875.6556 | 681.8155 | 681.8155
III.7.6.1 | Poço Visita Pré-moldado tipo I - DN 600mm | unid | 5 |  |  | 62 | 59.7141 | 28.43 | 298.5705 | 383.4541 | 5 | III.7.6.1 |  | 0 | 0 | 0 | -383.4541 | 298.5705 | 298.5705 | 59.7141
III.7.6.2 | Poço Visita Pré-moldado tipo PI DN 1000mm | unid | 5 |  |  | 63 | 76.649 | 28.43 | 383.245 | 492.2016 | 5 | III.7.6.2 |  | 0 | 0 | 0 | -492.2016 | 383.245 | 383.245 | 76.649
III.8 | URBANISMO | [7 empty] | 82264.805 | 105652.6891 |  |  |  | 0 | 0 | 0 | -105652.6891 | 82264.805 | 82264.805
III.8.1 | CERCAMENTO | [7 empty] | 17265.504 | 22174.0868 |  |  |  | 0 | 0 | 0 | -22174.0868 | 17265.504 | 17265.504
III.8.1.1 | Muro de Proteção - Gradil de Concreto cf projeto padrão | m2 | 60 |  |  | 37 | 131.3894 | 28.43 | 7883.364 | 10124.6044 | 60 | III.8.1.1 |  | 0 | 0 | 0 | -10124.6044 | 7883.364 | 7883.364 | 131.3894
III.8.1.2 | Cerca c/postes Retos de Concreto (ESTICADORES RETOS) DE 15X15 | m2 | 250 |  |  | 74143/2 | 27.16 | 28.43 | 6790 | 8720.397 | 250 | 74143-2 |  | 0 | 0 | 0 | -8720.397 | 6790 | 6790 | 27.16
III.8.1.3 | Portão em Chapa de Ferro e Tela inclusive Pintura e Pilares de Apoio | unid | 1 |  |  | 73823-2 | 757.81 | 28.43 | 757.81 | 973.2554 | 1 | 85191 |  | 0 | 0 | 0 | -973.2554 | 757.81 | 757.81 | 757.81
III.8.1.4 | Portão em Chapa Ferro e Tela c/pintura e pilares de apoio | unid | 1 |  |  | 73823/001 | 1834.33 | 28.43 | 1834.33 | 2355.83 | 1 | 85190 |  | 0 | 0 | 0 | -2355.83 | 1834.33 | 1834.33 | 1834.33
III.8.2 | PAVIMENTAÇÃO PARQUE ETE | [7 empty] | 47143.5 | 60546.397 |  |  |  | 0 | 0 | 0 | -60546.397 | 47143.5 | 47143.5
III.8.2.1 | Escavação mecânica, até 1,5m solo 1ªcat, não escoramento s/red produt. | m³ | 250 |  |  | 3061 | 5.26 | 28.43 | 1315 | 1688.8545 | 250 | 3061 |  | 0 | 0 | 0 | -1688.8545 | 1315 | 1315 | 5.26
III.8.2.2 | Remoção de Material escavado 1ª. cat com caminhão | m³ | 200 |  |  | 74203-1 | 8.52 | 28.43 | 1704 | 2188.4472 | 200 | III.8.2.2 |  | 0 | 0 | 0 | -2188.4472 | 1704 | 1704 | 8.52
III.8.2.3 | Meio Fio (Guia) de Concreto Pré-Moldado, Dimensões 12x15x30x100CM | m | 100 |  |  | 74223-1 | 29.18 | 28.43 | 2918 | 3747.5874 | 100 | 74223-1 |  | 0 | 0 | 0 | -3747.5874 | 2918 | 2918 | 29.18
III.8.2.4 | Base para Pavimento com Brita Corrida compactado | m3 | 90 |  |  | 73711 | 60.55 | 28.43 | 5449.5 | 6998.7929 | 90 | 73711 |  | 0 | 0 | 0 | -6998.7929 | 5449.5 | 5449.5 | 60.55
III.8.2.5 | Pavimentação Blocos Concreto Intertravados espessura 8 CM | m2 | 300 |  |  | 73764-5 | 44.13 | 28.43 | 13239 | 17002.8477 | 300 | 73764/5 |  | 0 | 0 | 0 | -17002.8477 | 13239 | 13239 | 44.13
III.8.2.6 | Pavimentação Grama | m2 | 300 |  |  | 74236-1 | 12.94 | 28.43 | 3882 | 4985.6526 | 300 | 74236-1 |  | 0 | 0 | 0 | -4985.6526 | 3882 | 3882 | 12.94
III.8.2.8 | Plantio de Arbusto com altura maior 1,00 metros (Mata nativa) | unid | 600 |  |  | 73967-1 | 31.06 | 28.43 | 18636 | 23934.2148 | 600 | 73967-1 |  | 0 | 0 | 0 | -23934.2148 | 18636 | 18636 | 31.06
III.8.3 | ILUMINAÇÃO | [7 empty] | 17855.801 | 22932.2052 |  |  |  | 0 | 0 | 0 | -22932.2052 | 17855.801 | 17855.801
III.8.3.1 | Luminária Fechada para Iluminação Pública com reator partida com lampada a vapor mercurio 250 W | unid | 10 |  |  | 83475 | 235.06 | 28.43 | 2350.6 | 3018.8756 | 10 | 74082-1 |  | 0 | 0 | 0 | -3018.8756 | 2350.6 | 2350.6 | 235.06
III.8.3.2 | Poste Aço Conico Curvo Simples sem base com janela Inspeção 9 metros | unid | 10 |  |  | 73769-1 | 1212.53 | 28.43 | 12125.3 | 15572.5228 | 10 | 73769-1 |  | 0 | 0 | 0 | -15572.5228 | 12125.3 | 12125.3 | 1212.53
III.8.3.3 | Rede Elétrica Subterranea | m | 70 |  |  | 53 | 38.6783 | 28.43 | 2707.481 | 3477.2178 | 70 | III.8.3.3 |  | 0 | 0 | 0 | -3477.2178 | 2707.481 | 2707.481 | 38.6783
III.8.3.4 | Caixa de Inspeção ou Passagem 60x60 Cm com tampa concreto | unid | 7 |  |  | 74104-1 | 96.06 | 28.43 | 672.42 | 863.589 | 7 | 74104-1 |  | 0 | 0 | 0 | -863.589 | 672.42 | 672.42 | 96.06
III.9 | FORNECIMENTO DE MATERIAIS | [7 empty] | 245995.7 | 315932.2775
III.9.1 | CHEGADA POÇO DE VISITA | [7 empty] | 2795.1 | 3589.7469
III.9.1.1 | Valvula Gaveta com bolsas FoFo EURO 25 PN 10 DN 150 mm c/cabeçote | pç | 1 |  |  | 108 | 684 | 28.43 | 684 | 878.4612
III.9.1.2 | Tubo PVC Esgoto JE DN 150 mm | m | 20 |  |  | 9818 | 36.18 | 28.43 | 723.6 | 929.3195
III.9.1.3 | Haste de Prolongamento Quadrado e boca1 1/8 " | pç | 1 |  |  | Fornecedor | 382.5 | 28.43 | 382.5 | 491.2448
III.9.1.4 | Tampão TD-5 para manobra de registro | pç | 1 |  |  | 11289 | 21.495 | 28.43 | 21.495 | 27.606
III.9.1.5 | Cabeçote para valvula EURO DN 150 mm |  | 1 |  |  | Fornecedor | 57 | 28.43 | 57 | 73.2051
III.9.1.6 | Tampãp FoFo Articulado carga 12,5 TN DN 600 mm | pç | 1 |  |  | 6243 | 707.205 | 28.43 | 707.205 | 908.2634
III.9.1.7 | Tubo PVC DeFoFo JEI Dn 150 mm | m | 2 |  |  | 9828 | 109.65 | 28.43 | 219.3 | 281.647
III.9.2 | POÇO DE BOMBAS | [5 empty] | 0 |  | 32362.038 | 41562.5654
III.9.2.1 | Tubo PVC JE CL 15 DN 100 mm |  | 9 |  |  | 12601 | 34.164 | 28.43 | 307.476 | 394.8914
III.9.2.2 | Curva PVC JE CL 15 90º DN 100 mm | pç | 4 |  |  | 1824 | 150.156 | 28.43 | 600.624 | 771.3814
III.9.2.3 | Curva PVC JE CL 15 45º DN 100 mm | pç | 1 |  |  | 1825 | 127.044 | 28.43 | 127.044 | 163.1626
III.9.2.4 | Junção PVC JE CL15 DN 100 mm | pç | 1 |  |  | 10865 | 50.202 | 28.43 | 50.202 | 64.4744
III.9.2.5 | Valvula Gaveta com bolsas FoFo EURO 25 PN 10 DN 100 mm com volante | pç | 2 |  |  | Fornecedor | 498.6 | 28.43 | 997.2 | 1280.704
III.9.2.6 | Valvula de Retenção FoFo, portinhola única DN 100 mm | pç | 2 |  |  | Fornecedor | 810 | 28.43 | 1620 | 2080.566
III.9.2.7 | Cesto Içavel cf projeto ( retentor de sólidos, contra-montantes e acessórios de fixação) |  | 1 |  |  | Fornecedor | 8856 | 28.43 | 8856 | 11373.7608
III.9.2.9 | Bomba submersivel Q= 4,5 L/s x AMT 8,5 M, 1 CV com acessórios ( mangote flexivel e braçadeira) | pç | 2 |  |  | 754 | 9901.746 | 28.43 | 19803.492 | 25433.6248
III.9.3 | DESARENADOR | [5 empty] | 0 |  | 27567.102 | 35404.4291
| Tubo PVC JE CL 15 DN 100 mm |  | 0 |  |  | 12601 | 34.164 | 28.43 | 0 | 0
III.9.2.2 | Curva PVC JE CL 15 90º DN 100 mm | pç | 1 |  |  | 1824 | 150.156 | 28.43 | 150.156 | 192.8454
III.9.3.2 | Curva PVC JE CL 15 45º DN 100 mm | Pç | 1 |  |  | 1825 | 127.044 | 28.43 | 127.044 | 163.1626
III.9.3.3 | Junção PVC JE CL15 DN 100 mm | Pç | 1 |  |  | 10865 | 50.202 | 28.43 | 50.202 | 64.4744
III.9.3.4 | Valvula Gaveta com bolsas FoFo EURO 25 PN 10 DN 100 mm | Pç | 1 |  |  | Fornecedor | 441 | 28.43 | 441 | 566.3763
III.9.3.5 | Comporta de fundo PRFV cf projeto ( 25x50 cm) | Pç | 2 |  |  | Fornecedor | 9018 | 28.43 | 18036 | 23163.6348
III.9.3.6 | Grade manual cf. projeto | Pç | 2 |  |  | Fornecedor | 1411.2 | 28.43 | 2822.4 | 3624.8083
III.9.3.7 | Stop Log em fibra de vidro para canal cf projeto |  | 4 |  |  | Fornecedor | 1303.2 | 28.43 | 5212.8 | 6694.799
III.9.3.9 | Calha parschall para medição Q = 9 l/S , 3" , W = 7,6 cm | Pç | 1 |  |  | Fornecedor | 727.5 | 28.43 | 727.5 | 934.3283
III.9.4 | REATOR BIOLÓGICO | [5 empty] | 0 |  | 11197.386 | 14380.8028
| Tubo PVC JE CL 15 DN 100 mm |  | 4 |  |  | 12601 | 34.164 | 28.43 | 136.656 | 175.5073
III.9.4.1 | Tubo PVC JEI CL15 DN 75 mm L=6,00m | m | 8 |  |  | 12601 | 34.164 | 28.43 | 273.312 | 351.0146
III.9.4.2 | Tubo PVC JEI CL15 DN 50 mm L=6,00m | m | 8 |  |  | 12599 | 17.064 | 28.43 | 136.512 | 175.3224
III.9.4.3 | TEE PVC JE CL 15 BBB DN 50 mm | Pç | 6 |  |  | 7048 | 37.098 | 28.43 | 222.588 | 285.8698
III.9.4.4 | TEE PVC JE CL 15 BBB DN 85 mm | Pç | 1 |  |  | 7088 | 92.988 | 28.43 | 92.988 | 119.4245
III.9.4.5 | Redução PVC PBA JE PB 85mmx60mm | Pç | 2 |  |  | 20032 | 116.802 | 28.43 | 233.604 | 300.0176
III.9.4.6 | Curva PVC JE CL 15 45º DN 75 mm | Pç | 1 |  |  | 1825 | 127.044 | 28.43 | 127.044 | 163.1626
III.9.4.7 | Vertedor triângular 90º, placa dentada, 4,00m x 0,15m | Pç | 6 |  |  | Fornecedor | 277.2 | 28.43 | 1663.2 | 2136.0478
III.9.4.9 | Vertedor triângular 90º, placa dentada, 3,0m x 0,15m | Pç | 0 |  |  | Fornecedor | 172.5 | 28.43 | 0 | 0
III.9.4.9 | Tampão Quadrado c base FoFo 600X600 mm | Pç | 2 |  |  | 21072 | 237.465 | 28.43 | 474.93 | 609.9526
III.9.4.10 | Tampão FoFo 600mm P/Inspeção | Pç | 4 |  |  | 6243 | 707.205 | 28.43 | 2828.82 | 3633.0535
III.9.4.11 | Calha Para Coleta de Escuma cf Projeto | Pç | 4 |  |  | Fornecedor | 622.5 | 28.43 | 2490 | 3197.907
III.9.4.12 | TEE PVC Soldável DN 50 mm | Pç | 1 |  |  | 7143 | 30.564 | 28.43 | 30.564 | 39.2533
III.9.4.13 | COTOVELO PVC Soldável DN 50 mm | Pç | 2 |  |  | 1959 | 12.492 | 28.43 | 24.984 | 32.087
III.9.4.14 | Tubo PVC Soldável DN 50 mm | Pç | 12 |  |  | 9873 | 27.324 | 28.43 | 327.888 | 421.1066
III.9.4.15 | Valvula Gaveta com bolsas FoFo EURO 25 PN 10 DN 75 mm | Pç | 3 |  |  | Fornecedor | 441 | 28.43 | 1323 | 1699.1289
III.9.4.16 | Tubo PVC JEI CL15 DN 75 mm L=6,00m | Pç | 12 |  |  | 12601 | 34.164 | 28.43 | 409.968 | 526.5219
III.9.4.17 | TEE PVC JE CL 15 BBB DN 85 mm | m | 3 |  |  | 7088 | 92.988 | 28.43 | 278.964 | 358.2735
III.9.4.18 | Curva PVC JE CL 15 45º DN 75 mm | Pç | 1 |  |  | 1825 | 127.044 | 28.43 | 127.044 | 163.1626
III.9.4.19 | Curva PVC JE CL 15 45º DN 50 mm | Pç | 3 |  |  | 1831 | 43.992 | 28.43 | 131.976 | 169.4968
III.9.5 | FILTRO BIOLÓGICO FLUXO ASCENDENTE | [5 empty] | 0 |  | 1039.284 | 1334.7524
III.9.5.1 | Tubo PVC JEI CL15 DN 75 mm L=6,00m | m | 6 |  |  | 12601 | 34.164 | 28.43 | 204.984 | 263.261
III.9.5.2 | TEE PVC JE CL 15 BBB DN 85 mm | Pç | 1 |  |  | 7088 | 92.988 | 28.43 | 92.988 | 119.4245
III.9.5.3 | Curva PVC JE CL 15 90º DN 75 mm | Pç | 2 |  |  | 1824 | 150.156 | 28.43 | 300.312 | 385.6907
III.9.5.4 | Valvula Gaveta com bolsas FoFo EURO 25 PN 10 DN 75 mm | Pç | 1 |  |  | Fornecedor | 441 | 28.43 | 441 | 566.3763
III.9.6 | DECANTADOR | [5 empty] | 0 |  | 1281.024 | 1645.2191
III.9.6.1 | Tubo PVC JEI CL15 DN 100 mm L=6,00m | m | 6 |  |  | 12592 | 57.708 | 28.43 | 346.248 | 444.6863
III.9.6.2 | Curva PVC JE CL 15 90º DN 100 mm | m | 2 |  |  | 1828 | 229.806 | 28.43 | 459.612 | 590.2797
III.9.6.3 | Valvula Gaveta com bolsas FoFo EURO 25 PN 10 DN 75 mm |  | 1 |  |  | Fornecedor | 441 | 28.43 | 441 | 566.3763
III.9.6.4 | Tubo PVC JEI CL15 DN 75 mm L=6,00m |  | 1 |  |  | 12601 | 34.164 | 28.43 | 34.164 | 43.8768
III.9.7 | RECIRCULAÇÃO DO LODO | [5 empty] | 0 |  | 7995.708 | 10268.8878
III.9.7.1 | Bomba Centrifuga Q=1,96 L/S, AMT 8 MCA, PS = -4,0m, 1,0 CV | Pç | 1 |  |  | 734 | 1507.626 | 28.43 | 1507.626 | 1936.2441
III.9.7.2 | Tubo AÇO PN10 FP DN 50 mm L= 3,85 m | Pç | 2 |  |  | Fornecedor | 621 | 28.43 | 1242 | 1595.1006
III.9.7.3 | Tubo AÇO PN10 FF DN 50 mm L= 0,6 m | Pç | 1 |  |  | Fornecedor | 261 | 28.43 | 261 | 335.2023
III.9.7.4 | Tubo AÇO PN10 FF DN 50 mm L=4,80 m | Pç | 1 |  |  | Fornecedor | 219.6 | 28.43 | 219.6 | 282.0323
III.9.7.5 | Tubo AÇO PN10 FF DN 50 mm L=0,40 m | Pç | 1 |  |  | Fornecedor | 351 | 28.43 | 351 | 450.7893
III.9.7.6 | Tubo AÇO PN10 FP DN 50 mm L=1,75 m | Pç | 1 |  |  | Fornecedor | 235.8 | 28.43 | 235.8 | 302.8379
III.9.7.7 | Tubo AÇO PN10 FP DN 50 mm L=0,45 m | Pç | 1 |  |  | Fornecedor | 356.4 | 28.43 | 356.4 | 457.7245
III.9.7.9 | Tubo AÇO PN10 FF DN 50 mm L= 3,75 m | Pç | 1 |  |  | Fornecedor | 255.6 | 28.43 | 255.6 | 328.2671
III.9.7.9 | Tubo AÇO PN10 FP DN 50 mm L= 2,25 m |  | 1 |  |  | Fornecedor | 415.8 | 28.43 | 415.8 | 534.0119
III.9.7.10 | Valvula retenção de pé bronze com ralo e rosca dn 50 mm | Pç | 1 |  |  | 10408 | 782.28 | 28.43 | 782.28 | 1004.6822
III.9.7.11 | Curva AÇO PN10 FF 45 º DN 50 mm | Pç | 1 |  |  | Fornecedor | 223.2 | 28.43 | 223.2 | 286.6558
III.9.7.12 | Curva AÇO PN10 FF 90 º DN 50 mm | Pç | 4 |  |  | Fornecedor | 223.2 | 28.43 | 892.8 | 1146.623
III.9.7.13 | TEE AÇO PN10 FFF DN 50 mm | Pç | 1 |  |  | Fornecedor | 361.8 | 28.43 | 361.8 | 464.6597
III.9.7.14 | Redução Excentrica PVC JE BB PBA 85mm x 60 mm |  | 1 |  |  | 20032 | 116.802 | 28.43 | 116.802 | 150.0088
III.9.7.15 | Valvula Gaveta COM FLANGES FoFo EURO 23 PN 10 DN 50 mm | Pç | 2 |  |  | Fornecedor | 387 | 28.43 | 774 | 994.0482
III.9.8 | SOPRADOR DE AR | [5 empty] | 0 |  | 106939.5 | 137342.3998
III.9.9.1 | Curva AÇO INOX 90º ANSI 304 3" | Pç | 5 |  |  | Fornecedor | 127.5 | 28.43 | 637.5 | 818.7413
III.9.9.2 | Tee AÇO INOX 90º ANSI 304 3" |  | 1 |  |  | Fornecedor | 577.5 | 28.43 | 577.5 | 741.6832
III.9.9.3 | Curva AÇO INOX 45º ANSI 304 3" | Pç | 2 |  |  | Fornecedor | 114 | 28.43 | 228 | 292.8204
III.9.9.4 | Tubo AÇO INOX ANSI 304 3" | m | 15 |  |  | Fornecedor | 468 | 28.43 | 7020 | 9015.786
III.9.9.5 | Tubo AÇO INOX ANSI 304 com flanges 2" l=2,40 | m | 1 |  |  | Fornecedor | 301.5 | 28.43 | 301.5 | 387.2165
III.9.9.6 | Valvula Borboleta FF ANSI 304 3" | Pç | 1 |  |  | Fornecedor | 2175 | 28.43 | 2175 | 2793.3525
III.9.9.7 | Conjunto de Soprador / difusor Qunit 76 m3/h ar com componetnes cf projeto | Pç | 1 |  |  | Fornecedor | 96000 | 28.43 | 96000 | 123292.8
III.9.9 | LEITO DE SECAGEM ( 3 UNIDADES ) | [5 empty] | 0 |  | 11222.7 | 14413.3136
III.9.9.1 | Curva 90 º , FoFo , PN 10 BB DN 100 mm | Pç | 1 |  |  | Fornecedor | 217.5 | 28.43 | 217.5 | 279.3353
III.9.9.2 | Toco Flange Ponta PN10 DN 100mm L- 1,65 m | Pç | 1 |  |  | Fornecedor | 637.5 | 28.43 | 637.5 | 818.7413
III.9.9.3 | Curva 90 º FoFo FF , PN 10 DN 100 mm | Pç | 1 |  |  | Fornecedor | 247.5 | 28.43 | 247.5 | 317.8643
III.9.9.4 | Registro Gaveta EURO 23, PN 10 DN 100mm | Pç | 1 |  |  | Fornecedor | 517.5 | 28.43 | 517.5 | 664.6253
III.9.9.5 | Tubo PVC p/Esgoto JGI DN 100mm | m | 10 |  |  | 9817 | 17.25 | 28.43 | 172.5 | 221.5418
III.9.9.6 | Tubo PVC Ponta Bolsa p/Esgoto Perfurado DN 150 mm OCRE | Pç | 23 |  |  | 9834 | 120.96 | 28.43 | 2782.08 | 3573.0253
III.9.9.7 | Tubo PVC JE Esgoto Ocre DN 150 mm | m | 3 |  |  | 9818 | 36.18 | 28.43 | 108.54 | 139.3979
III.9.9.9 | CAP PVC p/esgoto DN 150 mm | Pç | 3 |  |  | 26047 | 92.1 | 28.43 | 276.3 | 354.8521
III.9.9.9 | Stop Log de Fibra de Vidro 785x400 cf projeto | Pç | 3 |  |  | Fornecedor | 1987.5 | 28.43 | 5962.5 | 7657.6388
III.9.9.10 | Luva de correr PVC p/Esgoto DN150 | Pç | 3 |  |  | 3835 | 100.26 | 28.43 | 300.78 | 386.2918
III.9.10 | INTERLIGAÇÃO UNIDADES | [5 empty] | 0 |  | 3631.335 | 4663.7235
III.9.10.1 | Tubo PVC JEI CL15 DN 75 mm L=6,00m |  | 25 |  |  | 12601 | 28.47 | 28.43 | 711.75 | 914.1005
III.9.10.2 | TEE PVC JE CL 15 BBB DN 85 mm |  | 3 |  |  | 7088 | 77.49 | 28.43 | 232.47 | 298.5612
III.9.10.3 | TEE REDUÇÃO PVC JE CL 15 BBB DN 110mm x 85 mm |  | 1 |  |  | 11379 | 127.335 | 28.43 | 127.335 | 163.5363
III.9.10.4 | Curva PVC JE CL 15 90º DN 75 mm |  | 6 |  |  | 1824 | 125.13 | 28.43 | 750.78 | 964.2268
III.9.10.5 | Tubo PVC JE Esgoto Ocre DN 150 mm |  | 50 |  |  | 9818 | 36.18 | 28.43 | 1809 | 2323.2987
III.9.11 | FILTRO DE CARVÃO | [5 empty] | 0 |  | 776.355 | 997.0727
III.9.11.1 | Bocal de Tomada de gáz | Pç | 1 |  |  | Fornecedor | 412.5 | 28.43 | 412.5 | 529.7737
III.9.11.2 | Curva PVC JE CL15 90º DN 50 mm | Pç | 4 |  |  | 1845 | 29.91 | 28.43 | 119.64 | 153.6537
III.9.11.3 | Tubo PVC JEI CL15 DN 50 mm L=6,00m | m | 15 |  |  | 12599 | 14.22 | 28.43 | 213.3 | 273.9412
III.9.11.4 | TEE PVC JE CL 15 BBB DN 50 mm | Pç | 1 |  |  | 7048 | 30.915 | 28.43 | 30.915 | 39.7041
III.9.12 | ELÉTRICA - MEDIÇÃO | [5 empty] | 0 |  | 2897.3789 | 3721.1037
III.9.12.1 | Armação secundária 1 estribo, tipo as-11, galvanizada, padrão RGE | un | 2 |  |  | Fornecedor | 15.6328 | 28.43 | 31.2656 | 40.1544
III.9.12.2 | Braçadeira metálica, para poste quadrado | un | 10 |  |  | Fornecedor | 6.3164 | 28.43 | 63.1641 | 81.1216
III.9.12.3 | Bucha e arruela, DN 32mm | un | 2 |  |  | Fornecedor | 0.9375 | 28.43 | 1.875 | 2.4081
III.9.12.4 | Bucha e arruela, DN 40mm | un | 6 |  |  | Fornecedor | 3.3633 | 28.43 | 20.1797 | 25.9168
III.9.12.5 | Caboflex de cobre seção 6 mm² isolação 0,6/1kv | un | 15 |  |  | Fornecedor | 3.6914 | 28.43 | 55.3711 | 71.1131
III.9.12.6 | Cachimbo de PVC, DN 32 mm | un | 1 |  |  | Fornecedor | 9.5625 | 28.43 | 9.5625 | 12.2811
III.9.12.7 | Caixa de medição interna, tipo CFI-3 (80x60x24cm), Padrão RGE | un | 1 |  |  | Fornecedor | 329.4023 | 28.43 | 329.4023 | 423.0514
III.9.12.9 | Caixa metálica, tipo CP-4, Padrão RGE | un | 1 |  |  | Fornecedor | 28.8867 | 28.43 | 28.8867 | 37.0992
III.9.12.9 | Curva de 90º de PVC roscável, DN 25mm, com luvas | un | 1 |  |  | Fornecedor | 0.96094 | 28.43 | 0.96094 | 1.2341
III.9.12.10 | Curva de 90º de PVC roscável, DN 32mm, com luvas | un | 3 |  |  | Fornecedor | 4.7812 | 28.43 | 14.3438 | 18.4217
III.9.12.11 | Curva de 90º de PVC roscável, DN 40mm, com luvas | un | 3 |  |  | Fornecedor | 3.4922 | 28.43 | 10.4766 | 13.455
III.9.12.12 | Disjuntor tripolar termomagnético de 3x30A | un | 1 |  |  | Fornecedor | 64.3594 | 28.43 | 64.3594 | 82.6567
III.9.12.13 | Eletroduto de PVC, rígido, roscável, DN 25mm, c/ luvas, L= 3m | un | 1 |  |  | Fornecedor | 13.5703 | 28.43 | 13.5703 | 17.4284
III.9.12.14 | Eletroduto de PVC, rígido, roscável, DN 32mm, c/ luvas, L= 3m | un | 3 |  |  | Fornecedor | 20.707 | 28.43 | 62.1211 | 79.7821
III.9.12.15 | Eletroduto de PVC, rígido, roscável, DN 40mm, c/ luvas, L= 3m | un | 3 |  |  | Fornecedor | 25.8867 | 28.43 | 77.6602 | 99.7389
III.9.12.16 | Haste de aterramento cobreada, DN 19x3.000mm, com conector | un | 3 |  |  | Fornecedor | 52.9688 | 28.43 | 158.9062 | 204.0833
III.9.12.17 | Manilha de cimento DN 400x600 mm c/ tampa de concreto | un | 3 |  |  | Fornecedor | 25.9453 | 28.43 | 77.8359 | 99.9647
III.9.12.18 | Poste de concreto, circular, L= 7 m, Padrão RGE | un | 1 |  |  | Fornecedor | 1099.0195 | 28.43 | 1099.0195 | 1411.4708
III.9.12.19 | Mureta de alvenaria p/ medição | un | 1 |  |  | Fornecedor | 778.418 | 28.43 | 778.418 | 999.7222
III.9.13 | COMANDO E DISTRIBUIÇÃO DA FORÇA | [5 empty] | 0 |  | 36290.7891 | 46608.2604
III.9.13.1 | Braçadeira tipo D, zincado DN 20mm (Ø3/4") | un | 6 |  |  | Fornecedor | 0.52734 | 28.43 | 3.1641 | 4.0636
III.9.13.2 | Braçadeira tipo D, zincado DN 50mm (Ø2") | un | 2 |  |  | Fornecedor | 0.98438 | 28.43 | 1.9688 | 2.5285
III.9.13.3 | Cabo de cobre múltiplo, seção 2x1,5 mm², isol. PVC 0,6/1kV | un | 150 |  |  | Fornecedor | 1.8516 | 28.43 | 277.7344 | 356.6943
III.9.13.4 | Caboflex de cobre seção 2,5 mm², isol. PVC 0,6/1kV | un | 15 |  |  | Fornecedor | 1.7695 | 28.43 | 26.543 | 34.0891
III.9.13.5 | Curva 90º de eletroduto em PVC rígido, roscável DN 25mm (Ø1") | un | 6 |  |  | Fornecedor | 3.2344 | 28.43 | 19.4062 | 24.9234
III.9.13.6 | Caboflex de cobre seção 6 mm², isol. PVC 0,6/1kV | un | 220 |  |  | Fornecedor | 3.6914 | 28.43 | 812.1094 | 1042.9921
III.9.13.7 | Caixa de concreto c/ tampa de concreto 500x500x60 cm | un | 5 |  |  | Fornecedor | 268.2773 | 28.43 | 1341.3867 | 1722.743
III.9.13.9 | Condulete de alumínio tipo universal DN 20 mm | un | 15 |  |  | Fornecedor | 9.3984 | 28.43 | 140.9766 | 181.0562
III.9.13.9 | Condulete de alumínio, com interruptor simples, DN 20mm | un | 1 |  |  | Fornecedor | 22.3945 | 28.43 | 22.3945 | 28.7613
III.9.13.10 | Condulete de alumínio tipo universal DN 25 mm | un | 2 |  |  | Fornecedor | 12.6094 | 28.43 | 25.2188 | 32.3884
III.9.13.11 | Conector macho-fixo DN 20mm (Ø3/4") | un | 3 |  |  | Fornecedor | 5.6016 | 28.43 | 16.8047 | 21.5823
III.9.13.12 | Conector macho-fixo DN 25mm (Ø1") | un | 2 |  |  | Fornecedor | 8.4609 | 28.43 | 16.9219 | 21.7328
III.9.13.13 | Conector macho-giratório DN 25 mm (Ø1") | un | 2 |  |  | Fornecedor | 9.0117 | 28.43 | 18.0234 | 23.1475
III.9.13.14 | Conector macho-giratório DN 20 mm (Ø3/4") | un | 3 |  |  | Fornecedor | 6.0117 | 28.43 | 18.0352 | 23.1626
III.9.13.15 | Curva 90º de eletroduto em PVC rígido, roscável DN 20mm (Ø3/4") | un | 6 |  |  | Fornecedor | 1.9336 | 28.43 | 11.6016 | 14.8999
III.9.13.16 | Curva 90º de eletroduto em PVC rígido, roscável DN 25mm (Ø1") | un | 4 |  |  | Fornecedor | 3.2344 | 28.43 | 12.9375 | 16.6156
III.9.13.17 | Curva 90º de eletroduto em PVC rígido, roscável DN 40mm (Ø1.1/4") | un | 2 |  |  | Fornecedor | 4.4531 | 28.43 | 8.9062 | 11.4383
III.9.13.18 | Eletroduto de PVC roscável, DN 20mm, L= 3,00 m, c/luvas | un | 7 |  |  | Fornecedor | 9.3516 | 28.43 | 65.4609 | 84.0715
III.9.13.19 | Eletroduto de PVC roscável, DN 25mm , L= 3,00 m c/ luvas | un | 3 |  |  | Fornecedor | 13.5703 | 28.43 | 40.7109 | 52.2851
III.9.13.20 | Eletroduto de PVC roscável, DN 50mm , L= 3,00 m c/ luvas | un | 2 |  |  | Fornecedor | 35.0742 | 28.43 | 70.1484 | 90.0916
III.9.13.21 | Eletroduto de PVC roscável, DN 40mm , L= 3,00 m c/ luvas | un | 10 |  |  | Fornecedor | 25.8867 | 28.43 | 258.8672 | 332.4631
III.9.13.22 | Eletroduto flexível DN 25mm (Ø1"), L= 1,00m | un | 4 |  |  | Fornecedor | 1.4062 | 28.43 | 5.625 | 7.2242
III.9.13.23 | Eletroduto flexível DN 20mm (Ø3/4"), L= 1,00m | un | 2 |  |  | Fornecedor | 1.8516 | 28.43 | 3.7031 | 4.7559
III.9.13.24 | Fio de cobre singelo seção 2,5 mm², isolação PVC 750V | un | 30 |  |  | Fornecedor | 1.0781 | 28.43 | 32.3438 | 41.5391
III.9.13.25 | Lâmpada incandescente de 200 W/220V | un | 2 |  |  | Fornecedor | 2.918 | 28.43 | 5.8359 | 7.4951
III.9.13.26 | Luminária blindada tipo arandela para lâmpada 100/200W | un | 2 |  |  | Fornecedor | 16.3008 | 28.43 | 32.6016 | 41.8702
III.9.13.27 | Parafuso autoatarrachamente DN 4,2 x 32 mm c/ bucha | un | 15 |  |  | Fornecedor | 0.51562 | 28.43 | 7.7344 | 9.9333
III.9.13.28 | Quadro Geral de Baixa Tensão/ Centro de Controle de Motores | un | 1 |  |  | Fornecedor | 12232.5 | 28.43 | 12232.5 | 15710.1998
III.9.13.29 | Painel de controle e automação completo | un | 1 |  |  | Fornecedor | 8528.625 | 28.43 | 8528.625 | 10953.3131
III.9.13.30 | Software Operacional/ treinamento | un | 1 |  |  | Fornecedor | 12232.5 | 28.43 | 12232.5 | 15710.1998

## IV - ESTAÇÃO ELEVATÓRIA I
PREFEITURA MUNICIPAL DE ERVAL GRANDE
DEMONSTRATIVO CUSTO UNITÁRIO - OBRA IMPLANTAÇÃO SISTEMA ESGOTO SANITÁRIO
ITEM | DESCRIÇÃO | UNID | QUANT | VALOR UNITÁRIO |  | ORÇAMENTO ORIGINAL - SEM DESONERAÇÃO |  |  |  |  | ORÇAMENTO REVISADO - COM DESONERAÇÃO | [5 empty] | DIFERENÇA DESONERAÇÃO | PREÇO TOTAL | PREÇO MÁXIMO ADMISSÍVEL | VALOR SINAPI
|  |  |  | MATERIAL | SERVIÇO | COD SINAPI | CUSTO UNITÁRIO | BDI | TOTAL SEM BDI | TOTAL COM BDI | QUANT | COD SINAPI | CUSTO UNITÁRIO | BDI | TOTAL SEM BDI | TOTAL COM BDI
IV | ESTAÇÃO ELEVATÓRIA DE ESGOTO I | [7 empty] | 98051.3906 | 125927.4009 |  |  |  |  | 0 | 0 | -96287.6577 | 75726.7106 | 75726.7106 | 0 | 0
IV.1 | SERVIÇOS TÉCNICOS | [7 empty] | 338.2 | 434.3503 |  |  |  |  | 0 | 0 | -434.3503 | 338.2 | 338.2
IV.I.1 | Locação de obra com topografia | m2 | 20 |  |  | 73686 | 16.91 | 28.43 | 338.2 | 434.3503 | 20 | 73686 |  | 0 | 0 | 0 | -434.3503 | 338.2 | 338.2 | 16.91
IV.2 | SERVIÇOS PRELIMINARES | [7 empty] | 103 | 132.2829 |  |  |  |  | 0 | 0 | -132.2829 | 103 | 103
IV.2.1 | Limpeza manual do terreno com raspagem superficial | m2 | 50 |  |  | 73948/016 | 2.06 | 28.43 | 103 | 132.2829 | 50 | 73948/016 |  | 0 | 0 | 0 | -132.2829 | 103 | 103 | 2.06
IV.3 | MOVIMENTO DE SOLOS | [7 empty] | 283.1 | 363.5853 |  |  |  |  | 0 | 0 | -363.5853 | 283.1 | 283.1
IV.3.1 | Escavação mecânica, até 1,5m solo 1ª cat, não escorada e sem redução de produto | m3 | 40 |  |  | 3061 | 5.26 | 28.43 | 210.4 | 270.2167 | 40 | 3061 |  | 0 | 0 | 0 | -270.2167 | 210.4 | 210.4 | 5.26
IV.3.2 | Escavação mecânica de 1,50m a 3,00m; qualquer solo | m3 | 10 |  |  | 73599 | 7.27 | 28.43 | 72.7 | 93.3686 | 10 | 73599 |  | 0 | 0 | 0 | -93.3686 | 72.7 | 72.7 | 7.27
IV.4 | ATERRO REATERRO | [7 empty] | 625.996 | 803.9667 |  |  |  |  | 0 | 0 | -803.9667 | 625.996 | 625.996
IV.4.1 | Lastro do fundo da vala – argila | m3 | 2 |  |  | 68 | 19.91 | 28.43 | 39.82 | 51.1408 | 2 | IV.4.1 |  | 0 | 0 | 0 | -51.1408 | 39.82 | 39.82 | 19.91
IV.4.2 | Reaterro e compactação mecânico de vala | m3 | 15 |  |  | 74015/001 | 17.65 | 28.43 | 264.75 | 340.0184 | 13 | 74015/001 |  | 0 | 0 | 0 | -340.0184 | 264.75 | 264.75 | 17.65
IV.4.3 | Remoção de material escavado 1ª cat com caminhão | m3 | 35 |  |  | 67 | 9.1836 | 28.43 | 321.426 | 412.8074 | 35 | IV.4.3 |  | 0 | 0 | 0 | -412.8074 | 321.426 | 321.426 | 9.1836
IV.5 | FUNDAÇAO E ESTRUTURA | [7 empty] | 63514.87 | 81572.1475 |  |  |  |  | 0 | 0 | -81572.1475 | 63514.87 | 63514.87
IV.5.1 | Lastro de brita | m3 | 3 |  |  | 74164/004 | 63.73 | 28.43 | 191.19 | 245.5453 | 3 | 74164/004 |  | 0 | 0 | 0 | -245.5453 | 191.19 | 191.19 | 63.73
IV.5.2 | Lastro concreto (1:2:3:5) manual | m3 | 5 |  |  | 74115/001 | 250.92 | 28.43 | 1254.6 | 1611.2828 | 5 | 74115/001 |  | 0 | 0 | 0 | -1611.2828 | 1254.6 | 1254.6 | 250.92
IV.5.3 | Formas pinho 3A para fundações | m2 | 11 |  |  | 74074/001 | 64.83 | 28.43 | 713.13 | 915.8729 | 23 | 74074/004 |  | 0 | 0 | 0 | -915.8729 | 713.13 | 713.13 | 64.83
IV.5.4 | Forma curva chapa compensado | M2 | 5 |  |  | 73820/001 | 39.86 | 28.43 | 199.3 | 255.961 | 25 | 73820/001 |  | 0 | 0 | 0 | -255.961 | 199.3 | 199.3 | 39.86
IV.5.5 | Armadura CA 50 | Kg | 480 |  |  | 74254/002 | 5.98 | 28.43 | 2870.4 | 3686.4547 | 480 | 74254/002 |  | 0 | 0 | 0 | -3686.4547 | 2870.4 | 2870.4 | 5.98
IV.5.6 | Concreto Usinado Bombeado FCk 30 Mpa | m3 | 135 |  |  | 74138-4 | 431.75 | 28.43 | 58286.25 | 74857.0309 | 6 | 74138-4 |  | 0 | 0 | 0 | -74857.0309 | 58286.25 | 58286.25 | 373.21
IV.6 | ESCORAMENTO | [7 empty] | 435.5256 | 559.3455 |  |  |  |  | 0 | 0 | -559.3455 | 435.5256 | 435.5256
IV.6.1 | Escoramento madeira continuo | m2 | 20 |  |  | 9 | 21.7763 | 28.43 | 435.5256 | 559.3455 | 20 | 83868 |  | 0 | 0 | 0 | -559.3455 | 435.5256 | 435.5256 | 21.7763
IV.7 | CAIXA DE MANOBRA | [7 empty] | 819.7 | 1052.7407 |  |  |  |  | 0 | 0 | -1052.7407 | 819.7 | 819.7
IV.7.1 | Alvenaria tijolo maciço 5x10x20 cm (chato) | m2 | 7 |  |  | 72131 | 62.48 | 28.43 | 437.36 | 561.7014 | 0 | 72131 |  | 0 | 0 | 0 | -561.7014 | 437.36 | 437.36 | 62.48
IV.7.2 | Contrapiso de concreto 1:4 espessura 7 cm | m2 | 4 |  |  | 73919/004 | 31.43 | 28.43 | 125.72 | 161.4622 | 0 | 73907/003 |  | 0 | 0 | 0 | -161.4622 | 125.72 | 125.72 | 31.43
IV.7.3 | Regularização com argamassa 1:3 esp 2,5 cm | m2 | 7 |  |  | 73919/005 | 19.02 | 28.43 | 133.14 | 170.9917 | 7 | 87631 |  | 0 | 0 | 0 | -170.9917 | 133.14 | 133.14 | 19.02
IV.7.4 | Chapisco com argamassa cimento/areia 1:4, espessura média 5 mm | m2 | 7 |  |  | 5974 | 3.25 | 28.43 | 22.75 | 29.2178 | 0 | 87889 |  | 0 | 0 | 0 | -29.2178 | 22.75 | 22.75 | 3.25
IV.7.5 | Emboco traco 1:2:8 (cimento, cal e areia) 1,5 mm | m2 | 7 |  |  | 73927/003 | 14.39 | 28.43 | 100.73 | 129.3675 | 0 | 87547 |  | 0 | 0 | 0 | -129.3675 | 100.73 | 100.73 | 14.39
IV.8 | MONTAGEM POÇOS DE VISITA | [7 empty] | 677.609 | 870.2532 |  |  |  |  | 0 | 0 | -870.2532 | 677.609 | 677.609
IV.8.1 | Montagem poço visita pré-moldado tipo N DN 1000mm | m | 1 |  |  | 63 | 76.649 | 28.43 | 76.649 | 98.4403 | 1 | IV-8.1 |  | 0 | 0 | 0 | -98.4403 | 76.649 | 76.649 | 76.649
IV.8.3 | Instalação cesto içavel | unid | 1 |  |  | 33 | 376.92 | 28.43 | 376.92 | 484.0784 | 1 |  |  |  | 0 | 0 | -484.0784 | 376.92 | 376.92 | 376.92
IV.8.4 | Assentamento Tubo Coletor Esgoto PVC Liso JE DN 150mm. | m | 1 |  |  | 73840/003 | 2.49 | 28.43 | 2.49 | 3.1979 | 1 |  |  |  | 0 | 0 | -3.1979 | 2.49 | 2.49 | 2.49
IV.8.5 | Argamassa cimento areia 1:3 | m3 | 1 |  |  | 4889 | 221.55 | 28.43 | 221.55 | 284.5367 | 1 |  |  |  | 0 | 0 | -284.5367 | 221.55 | 221.55 | 221.55
IV.9 | MONTAGEM POÇOS DE BOMBAS | [7 empty] | 1609.93 | 2067.6331 |  |  |  |  | 0 | 0 | -1099.4764 | 1609.93 | 1609.93
IV.9.1 | Montagem de Poço Bomba (vertical) até 3,0 m profundidade. DN 1000 mm | unid |  |  |  | 30 | 642.12 | 28.43 | 0 | 0 |  |  |  |  | 0 | 0 | 0 | 0 | 0 | 642.12
IV.9.2 | Montagem de Poço Bomba (vertical) até 3,0 m profundidade. DN 1200 mm | unid | 1 |  |  | 31 | 856.09 | 28.43 | 856.09 | 1099.4764 | 1 | IV.9.4 |  | 0 | 0 | 0 | -1099.4764 | 856.09 | 856.09 | 856.09
IV.9.3 | Montagem de Poço Bomba (vertical) até 3,0 m profundidade. DN 1500 mm | unid | 0 |  |  | 33 | 376.92 | 28.43 | 0 | 0 |  | IV.9.3 |  | 0 | 0 | 0 | 0 | 0 | 0 | 376.92
IV.9.4 | Instalação Mecanica ( Deflator, grade proteção, bombas, coluna recalque até camara de manobra) | Unid | 1 |  |  | 34 | 753.84 | 28.43 | 753.84 | 968.1567 | [7 empty] | 753.84 | 753.84 | 753.84
IV.10 | MONTAGEM MECANICA | [7 empty] | 7318.78 | 9399.5092 |  |  |  |  | 0 | 0 | 0 | 0 | 0 | 0 | 0
IV.10.1 | Montagem mecanica poço de visita | unid | [8 empty] | 1 | IV.10.1 |  | 0 | 0 | 0 | 0
IV.10.2 | Montagem mecanica poço de bombas | unid | [8 empty] | 1 | IV.10.2 |  | 0 | 0 | 0 | 0
IV.11 | INSTALAÇÃO ELÉTRICA | [7 empty] | 7318.78 | 9399.5092 |  |  |  |  | 0 | 0 | -9399.5092 | 7318.78 | 7318.78
IV.11.1 | Instalação rede elétrica BT 4 condutores | m | 100 |  |  | 35 | 19.351 | 28.43 | 1935.1 | 2485.2489 | 100 | IV.11.1 |  | 0 | 0 | 0 | -2485.2489 | 1935.1 | 1935.1 | 19.351
IV.11.2 | Instalação de poste concreto seção circular 11 mts | unid | 5 |  |  | 73783/008 | 939.36 | 28.43 | 4696.8 | 6032.1002 | 5 | 73783/008 |  | 0 | 0 | 0 | -6032.1002 | 4696.8 | 4696.8 | 939.36
IV.11.3 | Instalação e montagem elétrica - medição e comando | Unid | 1 |  |  | 59 | 686.88 | 28.43 | 686.88 | 882.16 | 1 | IV.11.3 |  | 0 | 0 | 0 | -882.16 | 686.88 | 686.88 | 686.88
IV.12 | FORNECIMENTO MATERIAIS ELÉTRICOS | [7 empty] | 10765.89 | 13826.6325
IV.12.1 | Arruela ebucha de alumínio para eletroduto Ø 1" | un | 4 |  |  | 855 | 0.72 | 28.43 | 2.88 | 3.6988
IV.12.2 | Arruela e bucha de alumínio para eletroduto Ø 2" | un | 2 |  |  | 843 | 1.6 | 28.43 | 3.2 | 4.1098
IV.12.3 | Arruela e bucha de alumínio para eletroduto Ø 3/4" | un | 2 |  |  | 851 | 0.48 | 28.43 | 0.96 | 1.2329
IV.12.4 | Cabo flexível de cobre singelo, seção 10 mm² , isol. 750 V | m | 50 |  |  | 980 | 5.38 | 28.43 | 269 | 345.4767
IV.12.5 | Caixa medição | un | 1 |  |  | Fornecedor | 958 | 28.43 | 958 | 1230.3594
IV.12.6 | Curva para eletroduto de aço galvanizado, Ø 1", com luvas | un | 3 |  |  | 1884 | 2.4 | 28.43 | 7.2 | 9.247
IV.12.7 | Curva para eletroduto de aço galvanizado, Ø 2", com luvas | un | 1 |  |  | 1876 | 5.58 | 28.43 | 5.58 | 7.1664
IV.12.8 | Curva para eletroduto de aço galvanizado, Ø 3/4", com luvas | un | 1 |  |  | 1879 | 1.56 | 28.43 | 1.56 | 2.0035
IV.12.9 | Eletroduto de aço galvanizado roscável, Ø 1", L=3m | un | 2 |  |  | 2685 | 2.95 | 28.43 | 5.9 | 7.5774
IV.12.10 | Eletroduto de aço galvanizado roscável, Ø 2", L=3m | un | 2 |  |  | 2681 | 7.04 | 28.43 | 14.08 | 18.0829
IV.12.11 | Eletroduto de aço galvanizado roscável, Ø 3/4", L=3m | un | 2 |  |  | 2674 | 1.95 | 28.43 | 3.9 | 5.0088
IV.12.12 | Haste de aterramento cobreada, Ø 19x3.000mm | un | 1 |  |  | 3380 | 28.13 | 28.43 | 28.13 | 36.1274
IV.12.13 | Poste de concreto circular 7 m - 2 KN | un | 1 |  |  | 5043 | 504.59 | 28.43 | 504.59 | 648.0449
IV.12.14 | Abraçadeira "D", Ø 1" | un | 6 |  |  | 393 | 0.6 | 28.43 | 3.6 | 4.6235
IV.12.15 | Abraçadeira flexível metálica | m | 10 |  |  | 11929 | 4.21 | 28.43 | 42.1 | 54.069
IV.12.16 | Bucha e arruela de alumínio Ø1" | un | 2 |  |  | 855 | 0.72 | 28.43 | 1.44 | 1.8494
IV.12.17 | Cabo de cobre múltiplo seção 2x1,5 mm² , isol. 0,6/1 kV | m | 50 |  |  | 993 | 1.19 | 28.43 | 59.5 | 76.4159
IV.12.18 | Cabo de cobre múltiplo, seção 4x2,5 mm² , isol. 0,6/1 kV | m | 30 |  |  | 1022 | 1.53 | 28.43 | 45.9 | 58.9494
IV.12.19 | Caixa de alvenaria com tampa dim. Int. 500x500x800mm | un | 1 |  |  | 74104/001 | 96.06 | 28.43 | 96.06 | 123.3699
IV.12.20 | Chave de comando tipo boia sem contato de mercúrio | un | 2 |  |  | Fornecedor | 154 | 28.43 | 308 | 395.5644
IV.12.21 | Condulete de alumínio tipo "C", Ø 1" | un | 1 |  |  | 2560 | 10.13 | 28.43 | 10.13 | 13.01
IV.12.22 | Condulete de alumínio tipo "E", Ø 1" | un | 1 |  |  | 2590 | 10.62 | 28.43 | 10.62 | 13.6393
IV.12.23 | Condulete de alumínio tipo LB, Ø 2" | un | 2 |  |  | 2571 | 36.03 | 28.43 | 72.06 | 92.5467
IV.12.24 | Conector para haste de aterramento e cabo | un | 2 |  |  | 1595 | 14.84 | 28.43 | 29.68 | 38.118
IV.12.25 | Eletroduto corrugado, flexível, 1" | m | 4 |  |  | 2688 | 1.57 | 28.43 | 6.28 | 8.0654
IV.12.26 | Eletroduto corrugado, flexível, 2" | m | 4 |  |  | 2690 | 2.32 | 28.43 | 9.28 | 11.9183
IV.12.27 | Haste de aterramento cobreada, Ø 19x3.000mm | un | 2 |  |  | 3380 | 28.13 | 28.43 | 56.26 | 72.2547
IV.12.28 | Quadro de comando contendo 2 partidas tipo direta para motor de 1,75 cv, conforme especificações e diagramas | un | 1 |  |  | Fornecedor | 8210 | 28.43 | 8210 | 10544.103
IV.13 | FORNECIMENTO DE MATERIAIS - MECANICO | [7 empty] | 11558.79 | 14844.954
IV.13.1 | Bomba Submersível Trifasica, 1 CV , SAIDA 2", AMT=20MCA Q=7M³/H ( EBE 1) | Cj | 2 |  |  | 751 | 2924.39 | 28.43 | 5848.78 | 7511.5882
IV.13.2 | Curva FoFo PN 10, Flange-Flange 90º DN 50 mm | Pç | 2 |  |  | Fornecedor | 28.59 | 28.43 | 57.18 | 73.4363
IV.13.3 | Redução concentrica FoFo, PN10, DN 80 mm ( 75x50) | Pç | 2 |  |  | Fornecedor | 145 | 28.43 | 290 | 372.447
IV.13.4 | Tubo FoFo PN10, Flange-Flange DN 80 mm L= 2,0 m | Pç | 2 |  |  | Fornecedor | 97 | 28.43 | 194 | 249.1542
IV.13.5 | Curva FoFo PN 10, Flange-Flange 90º DN 80 mm | Pç | 2 |  |  | Fornecedor | 125 | 28.43 | 250 | 321.075
IV.13.6 | Tubo FoFo PN10, Flange-Flange DN 80 mm L=1,50 m | Pç | 2 |  |  | Fornecedor | 165 | 28.43 | 330 | 423.819
IV.13.7 | Valvula Retenção FF PN10 portinhola única DN75 mm ( 3" ) | Pç | 2 |  |  | Fornecedor | 325 | 28.43 | 650 | 834.795
IV.13.8 | Tubo FoFo PN10, Flange-Flange DN 80 mm L= 0,50 m | Pç | 2 |  |  | Fornecedor | 85 | 28.43 | 170 | 218.331
IV.13.9 | Tee FoFo PN10 flanges DN 80 mm | Pç | 3 |  |  | Fornecedor | 124 | 28.43 | 372 | 477.7596
IV.13.10 | Valvula gaveta euro 23 flanges DN 80 MM | Pç | 3 |  |  | Fornecedor | 277 | 28.43 | 831 | 1067.2533
IV.13.11 | Curva FoFo PN 10, Flange-Flange 90º DN 50 mm | Pç | 2 |  |  | Fornecedor | 114 | 28.43 | 228 | 292.8204
IV.13.12 | Tubo FoFo PN10, Flange-Flange DN 80 mm L=0,50 m | Pç | 2 |  |  | Fornecedor | 85 | 28.43 | 170 | 218.331
IV.13.13 | Defletor em fibra | Pç | 1 |  |  | Fornecedor | 856 | 28.43 | 856 | 1099.3608
IV.13.14 | Valvula Gaveta com haste não ascendente 4" | Pç | 1 |  |  | 10407 | 1311.83 | 28.43 | 1311.83 | 1684.7833

## VII - LINHA RECALQUE
PREFEITURA MUNICIPAL DE ERVAL GRANDE
DEMONSTRATIVO CUSTO UNITÁRIO - OBRA IMPLANTAÇÃO SISTEMA ESGOTO SANITÁRIO
ITEM | DESCRIÇÃO | UNID | QUANT | VALOR UNITÁRIO |  | ORÇAMENTO ORIGINAL - SEM DESONERAÇÃO |  |  |  |  | ORÇAMENTO REVISADO - COM DESONERAÇÃO | [5 empty] | DIFERENÇA DESONERAÇÃO | PREÇO TOTAL | PREÇO MÁXIMO ADMISSÍVEL | VALOR SINAPI
|  |  |  | MATERIAL | SERVIÇO | COD SINAPI | CUSTO UNITÁRIO | BDI | TOTAL SEM BDI | TOTAL COM BDI | QUANT | COD SINAPI | CUSTO UNITÁRIO | BDI | TOTAL SEM BDI | TOTAL COM BDI
VII | LINHA DE RECALQUE | [7 empty] | 10019.8739 | 12868.5241 |  |  |  |  | 0 | 0 | -11065.2128 | #REF! | #REF!
VII.1 | SERVIÇOS TÉCNICOS | [7 empty] | 187 | 240.1641 |  |  |  |  | 0 | 0 | -240.1641 | 187 | 187
VII.1.1 | Locação e nivelamento para obras de rede de esgoto. | m | 100 |  |  | 73610 | 0.82 | 28.43 | 82 | 105.3126 | 100 | 73610 |  | 0 | 0 | 0 | -105.3126 | 82 | 82 | 0.82
VII.1.2 | Cadastro e desenho para obras de rede de água e esgoto | m | 100 |  |  | 73682 | 1.05 | 28.43 | 105 | 134.8515 | 100 | 73682 |  | 0 | 0 | 0 | -134.8515 | 105 | 105 | 1.05
VII.2 | SERVIÇOS PRELIMINARES | [7 empty] | 140 | 179.802 |  |  |  |  | 0 | 0 | -179.802 | 140 | 140
VII.2.1 | Sinalização de Transito (Noturna). | m | 100 |  |  | 74221/001 | 1.4 | 28.43 | 140 | 179.802 | 100 | 74221/001 |  | 0 | 0 | 0 | -179.802 | 140 | 140 | 1.4
VII.3 | MOVIMENTAÇÃO DE SOLOS | [7 empty] | 1456.3 | 1870.3261 |  |  |  |  | 0 | 0 | -1870.3261 | 1456.3 | 1456.3
VII.3.1 | Escavação mecânica, até 1,5m solo 1ªcat, não escoramento s/red produt. | m3 | 100 |  |  | 3061 | 5.26 | 28.43 | 526 | 675.5418 | 100 | 3061 |  | 0 | 0 | 0 | -675.5418 | 526 | 526 | 5.26
VII.3.2 | Escavação mecânica até 1,5m; solo 1ª cat, n/escorada c/red produt. | m³ | 70 |  |  | 3066 | 13.29 | 28.43 | 930.3 | 1194.7843 | 70 | 73430 |  | 0 | 0 | 0 | -1194.7843 | 930.3 | 930.3 | 13.29
VII.4 | ATERRO E REATERRO | [7 empty] | 3235.45 | 4155.2884 |  |  |  |  | 0 | 0 | -4155.2884 | 3235.45 | 3235.45
VII.4.1 | Lastro do fundo da vala – argila | m3 | 10 |  |  | 68 | 19.91 | 28.43 | 199.1 | 255.7041 | 10 | VII.4.1 |  | 0 | 0 | 0 | -255.7041 | 199.1 | 199.1 | 19.91
VII.4.2 | Reaterro manual em camadas. | m³ | 55 |  |  | 73964/006 | 24.72 | 28.43 | 1359.6 | 1746.1343 | 55 | 73964/006 |  | 0 | 0 | 0 | -1746.1343 | 1359.6 | 1359.6 | 24.72
VII.4.3 | Reaterro e compactação mecânico de vala. | m³ | 95 |  |  | 74015/001 | 17.65 | 28.43 | 1676.75 | 2153.45 | 95 | 74015/001 |  | 0 | 0 | 0 | -2153.45 | 1676.75 | 1676.75 | 17.65
VII.4.4 | Fornecimento de Material de Empréstimo – Argila | m³ | 0 |  |  | 7 | 18.95 | 28.43 | 0 | 0 | 0 | VII.4.4 |  | 0 | 0 | 0 | 0 | 0 | 0 | 18.95
VII.4.5 | Remoção de Material escavado 1ª. cat com caminhão. | m³ | 0 |  |  | 67 | 9.1836 | 28.43 | 0 | 0 | 0 | VII.4.5 |  | 0 | 0 | 0 | 0 | 0 | 0 | 9.1836
VII.5 | ASSENTAMENTO DA REDE | [7 empty] | 93 | 119.4399 |  |  |  |  | 0 | 0 | -119.4399 | 93 | 93
VII.5.1 | Assentamento tubulação PEAD DN 50 mm. | m | 100 |  |  | 73888/001 | 0.93 | 28.43 | 93 | 119.4399 | 100 | VII.5.1 |  | 0 | 0 | 0 | -119.4399 | 93 | 93 | 0.93
VII.5.2 | Assentamento tubulação PVC JE CL 20 DN 75 mm. | m | 0 |  |  | 73888/002 | 1.24 | 28.43 | 0 | 0 | 0 | VII.5.2 |  | 0 | 0 | 0 | 0 | 0 | 0 | 1.24
VII.6 | REMOÇÃO PAVIMENTO | [7 empty] | 197.76 | 253.9832 |  |  |  |  | 0 | 0 | -253.9832 | 197.76 | 197.76
II.6.1 | Remoção de asfalto espessura de 6 a 10 cm | m2 | 0 |  |  | 10 | 4.0648 | 28.43 | 0 | 0 | 0 | VII.6.1 |  | 0 | 0 | 0 | 0 | 0 | 0 | 4.0648
II.6.2 | Remoção de Pedra Irregular/ paralelepipedo |  | 60 |  |  | 11 | 3.296 | 28.43 | 197.76 | 253.9832 | 60 | VII.6.2 |  | 0 | 0 | 0 | -253.9832 | 197.76 | 197.76 | 3.296
VII.7 | RECOMPOSIÇÃO PAVIMENTO | [7 empty] | 1183.476 | 1519.9382 |  |  |  |  | 0 | 0 | -1519.9382 | 1183.476 | 1183.476
VII.7.1 | Recomposição de asfalto CBUQ espessura de 8 cm | m2 | 0 |  |  | 14 | 56.4208 | 28.43 | 0 | 0 | 0 | VII.7.1 |  | 0 | 0 | 0 | 0 | 0 | 0 | 56.4208
VII.7.2 | Recomposição de pedra Irregular | m2 | 60 |  |  | 15 | 19.7246 | 28.43 | 1183.476 | 1519.9382 | 60 | VII.7.2 |  | 0 | 0 | 0 | -1519.9382 | 1183.476 | 1183.476 | 19.7246
VII.7.3 | Recomposição de saibro / cascalhamento | m3 | 0 |  |  | 23 | 31.672 | 28.43 | 0 | 0 | 0 | VII.7.3 |  | 0 | 0 | 0 | 0 | 0 | 0 | 31.672
VII.8 | MONTAGEM PV DISCIPADOR | [7 empty] | 2122.7679 | 2726.2709 |  |  |  |  | 0 | 0 | -2726.2709 | 2122.7679 | 2122.7679
VII.8.1 | Montagem PV Dissipador |  | 1 |  |  | 42 | 2122.7679 | 28.43 | 2122.7679 | 2726.2709 | 1 | VII.8.1 |  | 0 | 0 | 0 | -2726.2709 | 2122.7679 | 2122.7679 | 2122.7679
VII.9 | FORNECIMENTO DE MATERIAIS | [7 empty] | 1404.12 | 1803.3113
VII.9.1 | Fornecimento Tubo PVC CL 20 PBA 50 mm | m | 100 |  |  | 12609 | 12.03 | 28.43 | 1203 | 1545.0129
VII.9.2 | Fornecimento Tubo PVC CL 20 PBA 75 mm | m | 0 |  |  | 12610 | 18.86 | 28.43 | 0 | 0
VII.9.3 | Curva PVC PBA CL20 90º DN 50 mm | Pç | 3 |  |  | 1845 | 19.94 | 28.43 | 59.82 | 76.8268
VII.9.4 | Curva PVC PBA CL20 45º DN 50 mm | Pç | 3 |  |  | 1831 | 24.44 | 28.43 | 73.32 | 94.1649
VII.9.5 | Curva PVC PBA CL20 22º DN 50 mm | Pç | 3 |  |  | 1835 | 22.66 | 28.43 | 67.98 | 87.3067
VII.9.6 | Curva PVC PBA CL20 90º DN 75 mm | Pç | 0 |  |  | 1824 | 83.42 | 28.43 | 0 | 0
VII.9.7 | Curva PVC PBA CL20 45º DN 75 mm | Pç | 0 |  |  | 1825 | 70.58 | 28.43 | 0 | 0

## VIII - COLETOR DE FUNDO
PREFEITURA MUNICIPAL DE ERVAL GRANDE
DEMONSTRATIVO CUSTO UNITÁRIO - OBRA IMPLANTAÇÃO SISTEMA ESGOTO SANITÁRIO
1.2893
ITEM | DESCRIÇÃO | UNID | QUANT | VALOR UNITÁRIO |  | ORÇAMENTO ORIGINAL - SEM DESONERAÇÃO |  |  |  |  | ORÇAMENTO REVISADO - COM DESONERAÇÃO | [5 empty] | DIFERENÇA DESONERAÇÃO | PREÇO TOTAL | PREÇO MÁXIMO ADMISSÍVEL | VALOR SINAPI
|  |  |  | MATERIAL | SERVIÇO | COD SINAPI | CUSTO UNITÁRIO | BDI | TOTAL SEM BDI | TOTAL COM BDI | QUANT | COD SINAPI | CUSTO UNITÁRIO | BDI | TOTAL SEM BDI | TOTAL COM2 BDI
VIII | COLETOR DE FUNDO | [7 empty] | 71528.6623 | 91864.261 |  |  |  | 0 | 0 | 0 | -67972.4281 | 71528.6623 | 71528.6623
VIII.1 | SERVIÇOS TÉCNICOS | [7 empty] | 1122 | 1440.9846 |  |  |  |  | 0 | 0 | -1440.9846 | 1122 | 1122
VIII.1.1 | Locação e nivelamento para obras de rede de esgoto | ml | 600 |  |  | 73610 | 0.82 | 28.43 | 492 | 631.8756 | 300 | 73610 |  | 0 | 0 | 0 | -631.8756 | 492 | 492 | 0.82
VIII.1.2 | Cadastro e desenho para obras de rede de água e esgoto | ml | 600 |  |  | 73682 | 1.05 | 28.43 | 630 | 809.109 | 300 | 73682 |  | 0 | 0 | 0 | -809.109 | 630 | 630 | 1.05
VIII.2 | SERVIÇOS PRELIMINARES | [7 empty] | 0 | 0 |  |  |  |  | 0 | 0 | 0 | 0 | 0
VIII.2.1 | Sinalização de Transito (Noturna) | ml | 0 |  |  | 74221 | 1.4 | 28.43 | 0 | 0 | 0 | 74221/001 |  | 0 | 0 | 0 | 0 | 0 | 0 | 1.4
VIII.3 | ESCAVAÇÃO DE SOLOS | [7 empty] | 5421 | 6962.1903 |  |  |  |  | 0 | 0 | -6962.1903 | 5421 | 5421
VIII.3.1 | Escavação manual até 1,5 m, solo 1ª cat Sem escor | m³ | 150 |  |  | 73965/010 | 28.84 | 28.43 | 4326 | 5555.8818 | 75 | 73965/010 |  | 0 | 0 | 0 | -5555.8818 | 4326 | 4326 | 28.84
VIII.3.2 | Escavação mecânica, até 1,5m solo 1ªcat, não escoramento s/red produt. | m³ | 150 |  |  | 3061 | 5.26 | 28.43 | 789 | 1013.3127 | 75 | 3061 |  | 0 | 0 | 0 | -1013.3127 | 789 | 789 | 5.26
VIII.3.3 | Escavação mecanica até 1,5m; solo 1ª cat, escorada, | m³ | 50 |  |  | 3070 | 6.12 | 28.43 | 306 | 392.9958 | 50 | 3070 |  | 0 | 0 | 0 | -392.9958 | 306 | 306 | 6.12
VIII.4 | ATERRO E REATERRO | [7 empty] | 7351 | 9440.8893 |  |  |  |  | 0 | 0 | -9440.8893 | 7351 | 7351
VIII.4.1 | Lastro do fundo da vala – argila | m3 | 50 |  |  | 68 | 19.91 | 28.43 | 995.5 | 1278.5206 | 50 | VIII.4.1 |  | 0 | 0 | 0 | -1278.5206 | 995.5 | 995.5 | 19.91
VIII.4.2 | Reaterro manual em camadas | m³ | 150 |  |  | 73964/006 | 24.72 | 28.43 | 3708 | 4762.1844 | 75 | 73964/006 |  | 0 | 0 | 0 | -4762.1844 | 3708 | 3708 | 24.72
VIII.4.3 | Reaterro e compactação mecânico de vala. | m³ | 150 |  |  | 74015/001 | 17.65 | 28.43 | 2647.5 | 3400.1843 | 75 | 74015/001 |  | 0 | 0 | 0 | -3400.1843 | 2647.5 | 2647.5 | 17.65
VIII.4.4 | Fornecimento de Material de Empréstimo – Argila | m³ | 0 |  |  | 7 | 18.95 | 28.43 | 0 | 0 | 0 | VIII.4.4 |  | 0 | 0 | 0 | 0 | 0 | 0 | 18.95
VIII.4.5 | Remoção de Material escavado 1ª. cat com caminhão | m³ | 0 |  |  | 67 | 9.1836 | 28.43 | 0 | 0 | 0 | VIII.4.5 |  | 0 | 0 | 0 | 0 | 0 | 0 | 9.1836
IV.5 | DEMOLIÇÕES | [7 empty] | 11774 | 15121.3482 |  |  |  |  | 0 | 0 | -15121.3482 | 11774 | 11774
VIII.5.1 | Alvenaria de Tijolos maçiços - muro | m2 | 100 |  |  | 65 | 32.93 | 28.43 | 3293 | 4229.1999 | 50 | VIII.5.1 |  | 0 | 0 | 0 | -4229.1999 | 3293 | 3293 | 32.93
VIII.5.2 | Concreto Estrutural | m2 | 100 |  |  | 66 | 84.81 | 28.43 | 8481 | 10892.1483 | 50 | VIII.5.2 |  | 0 | 0 | 0 | -10892.1483 | 8481 | 8481 | 84.81
VIII.6 | ESCORAMENTO | [7 empty] | 0 | 0 |  |  |  |  | 0 | 0 | 0 | 0 | 0
VIII.6.1 | Escoramento Madeira Descontinuo. | m2 | 0 |  |  | 83867 | 30.93 | 28.43 | 0 | 0 | 0 | 83867 |  | 0 | 0 | 0 | 0 | 0 | 0 | 16.1008
VIII.7 | ESGOTAMENTO DE VALAS | [7 empty] | 44.8 | 57.5366 |  |  |  |  | 0 | 0 | -57.5366 | 44.8 | 44.8
VIII.7.1 | Esgotamento com Bombas | h | 10 |  |  | 73891 | 4.48 | 28.43 | 44.8 | 57.5366 | 10 | 73891 |  | 0 | 0 | 0 | -57.5366 | 44.8 | 44.8 | 4.48
VIII.8 | FUNDAÇÃO E ESTRUTURA | [7 empty] | 3236.59 | 4156.7525 |  |  |  |  | 0 | 0 | -4156.7525 | 3236.59 | 3236.59
VIII.8.1 | Lastro de Brita | m3 | 2 |  |  | 74164/004 | 64.73 | 28.43 | 129.46 | 166.2655 | 2 | 74164/004 |  | 0 | 0 | 0 | -166.2655 | 129.46 | 129.46 | 64.73
VIII.8.2 | Formas curvas de fundação | m2 | 3 |  |  | 73821/001 | 71.23 | 28.43 | 213.69 | 274.4421 | 3 | 73821/001 |  | 0 | 0 | 0 | -274.4421 | 213.69 | 213.69 | 71.23
VIII.8.3 | Armadura CA 50/CA60. | Kg | 200 |  |  | 74254/002 | 5.98 | 28.43 | 1196 | 1536.0228 | 100 | 74254/002 |  | 0 | 0 | 0 | -1536.0228 | 1196 | 1196 | 5.98
VIII.8.4 | Lastro concreto (1:3:5) preparo mecanico | m2 | 2 |  |  | 73907/007 | 17.82 | 28.43 | 35.64 | 45.7725 | 2 | 73907/3 |  | 0 | 0 | 0 | -45.7725 | 35.64 | 35.64 | 17.82
VIII.8.5 | Concreto Estrutural Virado Betoneira FCk 15 MPa. | m3 | 5 |  |  | 5619 | 332.36 | 28.43 | 1661.8 | 2134.2497 | 5 | 73983/001 |  | 0 | 0 | 0 | -2134.2497 | 1661.8 | 1661.8 | 332.36
VIII.9 | POÇOS DE VISITA | [7 empty] | 895.7115 | 1150.3623 |  |  |  |  | 0 | 0 | -1150.3623 | 895.7115 | 895.7115
VIII.9.1 | Montagem Poço Visita Pré-moldado tipo P DN 600mm | m | 15 |  |  | 62 | 59.7141 | 28.43 | 895.7115 | 1150.3623 | 15 | VIII.9.1 |  | 0 | 0 | 0 | -1150.3623 | 895.7115 | 895.7115 | 59.7141
VIII.9.2 | Montagem Poço Visita Pré-moldado tipo N DN 1000mm | m | 0 |  |  | 63 | 76.649 | 28.43 | 0 | 0 | 0 | VIII.9.2 |  | 0 | 0 | 0 | 0 | 0 | 0 | 76.649
VIII.10 | ASSENTAMENTO DA REDE COLETORA | [7 empty] | 1494 | 1918.7442 |  |  |  |  | 0 | 0 | -1918.7442 | 1494 | 1494
VIII.10.1 | Assentamento PVC para ESGOTO JE LISO DN 150mm. | m | 600 |  |  | 73840/003 | 2.49 | 28.43 | 1494 | 1918.7442 | 300 | VIII.10.1 |  | 0 | 0 | 0 | -1918.7442 | 1494 | 1494 | 2.49
VIII.11 | REMOÇÃO DE PAVIMENTAÇÃO | [7 empty] | 329.6 | 423.3053 |  |  |  |  | 0 | 0 | -423.3053 | 329.6 | 329.6
VIII.11.1 | Remoção de placas de Concreto | m2 | 50 |  |  | 12 | 3.296 | 28.43 | 164.8 | 211.6526 | 50 | VIII.11.1 |  | 0 | 0 | 0 | -211.6526 | 164.8 | 164.8 | 3.296
VIII.11.2 | Remoção Pavimentos Passeio (lajes de grês, ladrilhos, lajotas de basalto, laje de Grês e | m2 | 50 |  |  | 13 | 3.296 | 28.43 | 164.8 | 211.6526 | 50 | VIII.11.2 |  | 0 | 0 | 0 | -211.6526 | 164.8 | 164.8 | 3.296
VIII.12 | RECOMPOSIÇÃO DE PAVIMENTOS | [7 empty] | 3060.1608 | 3930.1645 |  |  |  |  | 0 | 0 | -3930.1645 | 3060.1608 | 3060.1608
VIII.12.1 | Recomposição de Concreto | m2 | 50 |  |  | 16 | 28.2227 | 28.43 | 1411.135 | 1812.3207 | 50 | VIII.12.1 |  | 0 | 0 | 0 | -1812.3207 | 1411.135 | 1411.135 | 28.2227
VIII.12.2 | Recomposição de Basalto Regular e Irregular | m2 | 20 |  |  | 17 | 22.4593 | 28.43 | 449.1852 | 576.8886 | 20 | VIII.21.2 |  | 0 | 0 | 0 | -576.8886 | 449.1852 | 449.1852 | 22.4593
VIII.12.3 | Recomposição de Ladrilho Hidráulico | m2 | 20 |  |  | 18 | 50.2704 | 28.43 | 1005.408 | 1291.2455 | 20 | VIII.12.3 |  | 0 | 0 | 0 | -1291.2455 | 1005.408 | 1005.408 | 50.2704
VIII.12.4 | Recomposição de Laje de Gres | m2 | 10 |  |  | 19 | 19.4433 | 28.43 | 194.4326 | 249.7098 | 10 | VIII.12.4 |  | 0 | 0 | 0 | -249.7098 | 194.4326 | 194.4326 | 19.4433
VIII.12.5 | Recomposição de Grama | m2 | 0 |  |  | 20 | 12.852 | 28.43 | 0 | 0 | 0 | VIII.12.5 |  | 0 | 0 | 0 | 0 | 0 | 0 | 12.852
VIII.13 | MONTAGEM DE LIGAÇÕES PREDIAIS | [7 empty] | 18196.8 | 23370.1502 |  |  |  |  | 0 | 0 | -23370.1502 | 18196.8 | 18196.8
VIII.13.1 | Ligação Predial em PVC com Caixa de Calçada. | un | 30 |  |  | 73784/001 | 606.56 | 28.43 | 18196.8 | 23370.1502 | 30 | 73784/001 |  | 0 | 0 | 0 | -23370.1502 | 18196.8 | 18196.8 | 606.56
VIII.14 | FORNECIMENTO DE MATERIAIS | [7 empty] | 18603 | 23891.8329 | [6 empty] | 0 | 18603 | 18603
VIII.14.1 | Tubulação em PVC liso JE p/esgoto, DN 150 mm | m | 600 |  |  | 9818 | 24.13 | 28.43 | 14478 | 18594.0954 | [7 empty] | 14478 | 14478 | 20.4
VIII.14.2 | Tampão Ferro Fundido 83Kg,125 TN, DN600 articulado. | unid | 15 |  |  | 11301 | 275 | 28.43 | 4125 | 5297.7375 | [7 empty] | 4125 | 4125 | 499.2

## IX - EMISSARIO FINAL
PREFEITURA MUNICIPAL DE ERVAL GRANDE
DEMONSTRATIVO CUSTO UNITÁRIO - OBRA IMPLANTAÇÃO SISTEMA ESGOTO SANITÁRIO
ITEM | DESCRIÇÃO | UNID | QUANT | VALOR UNITÁRIO |  | ORÇAMENTO ORIGINAL - SEM DESONERAÇÃO |  |  |  |  | ORÇAMENTO REVISADO - COM DESONERAÇÃO | [5 empty] | DIFERENÇA DESONERAÇÃO | PREÇO TOTAL | PREÇO MÁXIMO ADMISSÍVEL | VALOR SINAPI
|  |  |  | MATERIAL | SERVIÇO | COD SINAPI | CUSTO UNITÁRIO | BDI | TOTAL SEM BDI | TOTAL COM BDI | QUANT | COD SINAPI | CUSTO UNITÁRIO | BDI | TOTAL SEM BDI | TOTAL COM BDI
IX | EMISSÁRIO FINAL | [7 empty] | 12608.16 | 16192.6599 |  |  |  |  | 0 | 0 | -13094.9283 | #REF! | #REF!
IX.1 | SERVIÇOS TÉCNICOS | [7 empty] | 187 | 240.1641 |  |  |  |  | 0 | 0 | -240.1641 | 187 | 187
IX.1.1 | Locação e nivelamento para obras de rede de esgoto | ml | 100 |  |  | 73610 | 0.82 | 28.43 | 82 | 105.3126 | 100 | 73610 |  | 0 | 0 | 0 | -105.3126 | 82 | 82 | 0.82
IX.1.2 | Cadastro e desenho para obras de rede de água e esgoto | ml | 100 |  |  | 73682 | 1.05 | 28.43 | 105 | 134.8515 | 100 | 73682 |  | 0 | 0 | 0 | -134.8515 | 105 | 105 | 1.05
IX.2 | SERVIÇOS PRELIMINARES |  | 0 | [5 empty] | 140 | 179.802 |  |  |  |  | 0 | 0 | -179.802 | 140 | 140
IX.2.1 | Sinalização de Transito (Noturna) | ml | 100 |  |  | 74221 | 1.4 | 28.43 | 140 | 179.802 | 100 | 74221 |  | 0 | 0 | 0 | -179.802 | 140 | 140 | 1.4
IX.3 | ESCAVAÇÃO DE SOLÇOS |  | 0 | [5 empty] | 3252.2 | 4176.8005 |  |  |  |  | 0 | 0 | -4176.8005 | 3252.2 | 3252.2
IX.3.1 | Escavação manual até 1,5 m, solo 1ª cat Sem escor | m³ | 100 |  |  | 73965/010 | 28.84 | 28.43 | 2884 | 3703.9212 | 100 | 73965/010 |  | 0 | 0 | 0 | -3703.9212 | 2884 | 2884 | 28.84
IX.3.2 | Escavação mecânica, até 1,5m solo 1ªcat, não escoramento s/red produt. | m³ | 70 |  |  | 3061 | 5.26 | 28.43 | 368.2 | 472.8793 | 70 | 3061 |  | 0 | 0 | 0 | -472.8793 | 368.2 | 368.2 | 5.26
IX.3.3 | Escavação mecanica até 1,5m; solo 1ª cat, escorada, | m³ | 0 |  |  | 3070 | 6.12 | 28.43 | 0 | 0 | 0 | 3070 |  | 0 | 0 | 0 | 0 | 0 | 0 | 6.12
IX.3.4 | Escavação mecânica até 1,5m; solo 1ª cat, n/escorada c/red produt. | m³ | 0 |  |  | 3066 | 13.29 | 28.43 | 0 | 0 | 0 | 73430 |  | 0 | 0 | 0 | 0 | 0 | 0 | 13.29
IX.3.5 | Escavação mecânica até 1,5m; em solo 1A cat, escorada, red produt | m³ | 0 |  |  | 3063 | 16.27 | 28.43 | 0 | 0 | 0 | 3063 |  | 0 | 0 | 0 | 0 | 0 | 0 | 16.27
IX.4 | ATERRO E REATERRO |  | 0 | [5 empty] | 3447.3 | 4427.3674 |  |  |  |  | 0 | 0 | -4427.3674 | 3447.3 | 3447.3
IX.4.1 | Lastro do fundo da vala – argila | m3 | 10 |  |  | 68 | 19.91 | 28.43 | 199.1 | 255.7041 | 10 | IX.4.1 |  | 0 | 0 | 0 | -255.7041 | 199.1 | 199.1 | 19.91
IX.4.2 | Reaterro manual em camadas | m³ | 60 |  |  | 73964/006 | 24.72 | 28.43 | 1483.2 | 1904.8738 | 60 | 73964/006 |  | 0 | 0 | 0 | -1904.8738 | 1483.2 | 1483.2 | 24.72
IX.4.3 | Reaterro e compactação mecânico de vala. | m³ | 100 |  |  | 74015/001 | 17.65 | 28.43 | 1765 | 2266.7895 | 100 | 74015/001 |  | 0 | 0 | 0 | -2266.7895 | 1765 | 1765 | 17.65
IX.4.4 | Fornecimento de Material de Empréstimo – Argila | m³ | 0 |  |  | 7 | 18.95 | 28.43 | 0 | 0 | 0 | IX.4.3 |  | 0 | 0 | 0 | 0 | 0 | 0 | 18.95
IX.4.5 | Remoção de Material escavado 1ª. cat com caminhão | m³ | 0 |  |  | 67 | 9.1836 | 28.43 | 0 | 0 | 0 | IX.4.4 |  | 0 | 0 | 0 | 0 | 0 | 0 | 9.1836
IX.5 | ESCORAMENTO |  | 0 | [5 empty] | 0 | 0 |  |  |  |  | 0 | 0 | 0 | 0 | 0
IX.5.1 | Escoramento Madeira Descontinuo. | m2 | 0 |  |  | 83867 | 30.93 | 28.43 | 0 | 0 | 0 | 83867 |  | 0 | 0 | 0 | 0 | 0 | 0 | 16.1008
IX.5.2 | Escoramento Madeira Continuo | m2 | 0 |  |  | 83868 | 43.22 | 28.43 | 0 | 0 | 0 | 83868 |  | 0 | 0 | 0 | 0 | 0 | 0 | 21.7763
IX.6 | ESGOTAMENTO DE VALAS |  | 0 | [5 empty] | 89.6 | 115.0733 |  |  |  |  | 0 | 0 | -115.0733 | 89.6 | 89.6
IX.6.1 | Esgotamento com Bombas | h | 20 |  |  | 73891 | 4.48 | 28.43 | 89.6 | 115.0733 | 20 | 73891 |  | 0 | 0 | 0 | -115.0733 | 89.6 | 89.6 | 4.48
IX.7 | POÇOS DE VISITA |  | 0 | [5 empty] | 0 | 0 |  |  |  |  | 0 | 0 | 0 | 0 | 0
IX.7.1 | Montagem Poço Visita Pré-moldado tipo P DN 600mm | m | 0 |  |  | 62 | 59.7141 | 28.43 | 0 | 0 | 0 | IX.7.1 |  | 0 | 0 | 0 | 0 | 0 | 0 | 59.7141
IX.7.2 | Montagem Poço Visita Pré-moldado tipo N DN 1000mm | m | 0 |  |  | 63 | 76.649 | 28.43 | 0 | 0 | 0 | IX.7.2 |  | 0 | 0 | 0 | 0 | 0 | 0 | 76.649
IX.8 | ASSENTAMENTO DA REDE COLETORA |  | 0 | [5 empty] | 249 | 319.7907 |  |  |  |  | 0 | 0 | -319.7907 | 249 | 249
IX.8.1 | Assentamento PVC para Esgoto Liso JE DN 150mm. | m | 100 |  |  | 73840/003 | 2.49 | 28.43 | 249 | 319.7907 | 100 | IX.8.1 |  | 0 | 0 | 0 | -319.7907 | 249 | 249 | 2.49
IX.9 | ABA DE BUEIRO - CHEGADA RECEPTOR |  | 0 | [5 empty] | 2831.06 | 3635.9304 |  |  |  |  | 0 | 0 | -3635.9304 | 2831.06 | 2831.06
IXI.9.1.1 | Lastro de Brita | m3 | 4 |  |  | 74164/004 | 64.73 | 28.43 | 258.92 | 332.531 | 4 | 74164/004 |  | 0 | 0 | 0 | -332.531 | 258.92 | 258.92 | 64.73
IXI.9.1.2 | Formas curvas de fundação | m2 | 6 |  |  | 73821/001 | 71.23 | 28.43 | 427.38 | 548.8841 | 6 | 73821/001 |  | 0 | 0 | 0 | -548.8841 | 427.38 | 427.38 | 71.23
IXI.9.1.3 | Armadura CA 50/CA60. | Kg | 180 |  |  | 74254/002 | 5.98 | 28.43 | 1076.4 | 1382.4205 | 180 | 74254/002 |  | 0 | 0 | 0 | -1382.4205 | 1076.4 | 1076.4 | 5.98
IXI.9.1.4 | Lastro concreto (1:3:5) preparo mecanico | m2 | 4 |  |  | 73907/007 | 17.82 | 28.43 | 71.28 | 91.5449 | 4 | 73907/3 |  | 0 | 0 | 0 | -91.5449 | 71.28 | 71.28 | 17.82
IXI.9.1.5 | Concreto Estrutural Virado Betoneira FCk 15 MPa. | m3 | 3 |  |  | 5619 | 332.36 | 28.43 | 997.08 | 1280.5498 | 3 | 73983/001 |  | 0 | 0 | 0 | -1280.5498 | 997.08 | 997.08 | 332.36
IX.10 | FORNECIMENTO DE MATERIAIS | kg | 360 | [5 empty] | 2412 | 3097.7316
IX.10.1 | Tubulação em PVC liso JE p/Esgoto, DN 150 mm | m | 100 |  |  | 9818 | 24.12 | 28.43 | 2412 | 3097.7316
IX.10.2 | Tampão Ferro Fundido 83Kg,125 TN, DN600 articulado. | unid | 0 |  |  | 11301 | 499.2 | 28.43 | 0 | 0

## BDI
DEMONSTRATIVO DO BDI
COMPOSIÇÃO CUSTO BDI - AQUISIÇÃO DE MATERIAIS
Em atenção ao estabelecido pelo Acórdão 2622/2013 – TCU – Plenário reformamos a orientação e indicamos a utilização dos seguintes parâmetros para taxas de BDI:
OBSERVAÇÕES
a) Os percentuais de Impostos a serem adotados devem ser indicados pelo Tomador, conforme legislação vigente.Para o ISS, deverão ser definidos pelo Tomador, através de declaração informativa, conforme legislação tributária municipal, a base de cálculo e, sobre esta, a respectiva alíquota do ISS, que será um percentual entre 2% e 5%.
Parâmetro | % | Verificação | CÁLCULO DO BDI
Administração Central | 0% | FORA DO LIMITE | 0%
Seguros e Garantias | 0% | FORA DO LIMITE | CONDIÇÃO | b) As tabelas acima foram construídas sem considerar a desoneração sobre a folha de pagamento prevista na Lei n° 12.844/2013. Para análise de orçamentos considerando a contribuição previdenciária sobre a receita bruta deverá ser somada a alíquota de 2% no item impostos.
Riscos | 0% | FORA DO LIMITE | VERIFICAR ITENS
Despesas Financeiras | 0% | FORA DO LIMITE | IMPOSTOS : PIS/PASEP = 3,0 %; CONFINS = 0,65%; ISS= 2,00% ; CPRB = 2,00% | c) Para o tipo de obra “Construção de Redes de Abastecimento de Água, Coleta de Esgoto e Construções Correlatas” enquadram-se: a construção de sistemas para o abastecimento de água tratada: reservatórios de distribuição, estações elevatórias de bombeamento, linhas principais de adução de longa e média distância e redes de distribuição de água; a construção de redes de coleta de esgoto, inclusive de interceptores, estações de tratamento de esgoto (ETE), estações de bombeamento de esgoto (EBE); a construção de galerias pluviais (obras de micro e macro drenagem). Esta classe compreende também: as obras de irrigação (canais); a manutenção de redes de abastecimento de água tratada; a manutenção de redes de coleta e de sistemas de tratamento de esgoto, conforme classificação 4222-7 do CNAE 2.0. Enquadra-se ainda a construção de estações de tratamento de água (ETA).
Lucro | 0% | FORA DO LIMITE
Impostos: PIS e COFINS | 0%
Impostos: ISS (mun.) | 0% | FORA DO LIMITE